## Прил 1
Приложение № 1
к конкурсной документации
№ | Инвент. номер | Наименование объекта | Технико-экономические показатели объекта | Кол-во | Ед. изм | Площадь, кв. м. | Дата ввода в эксплуатацию | Срок фактической эксплуатации | Общий срок полезного использования | Правоустанавливающий документ
1 | 2 | 3 | 6 | 4 | 5 |  | 7 | 8 | 9 | 10
Водоснабжение г. Жигулевск
Насосная станция 4-го подъема (пересечение ул. Ленина - Гоголя)
Здания
1 | 10042 | Насосная станция (4 подъёма) | 79,1 м2 | 1 | м2 | 79,1 | 1963 | 51 | 51 | Свидетельство серия 63-АЛ № 237369 от 15.11.2013
Насосная станция 5-го подъема
Сооружения
1.7 | 30647 | Водопровод к д\с "Снежок" пос.Ал.П. | 25 п/м | 25 | п/м |  | 1950-12-01 | 64 | 64 | Выписка из реестра муниц. собств-ти
1.8 | 30014 | Водопровод ул.Некрасова и 4й проезд | 180 п/м | 180 | п/м |  | 1954-12-01 | 60 | 60 | Выписка из реестра муниц. собств-ти
1.9 | 30011 | Водопровод поселка Александров. поле | 8441 п/м | 8441 | п/м |  | 1960-12-01 | 54 | 54 | Выписка из реестра муниц. собств-ти
1.10 | 30646 | Водопровод к школе №9 пос.Ал. Поле | 100 п/м | 100 | п/м |  | 1963-12-01 | 51 | 51 | Выписка из реестра муниц. собств-ти
1.11 | 30013 | Водопровод ул.Тимиряз.Мичурина | 600 п/м | 600 | п/м |  | 1965-12-01 | 49 | 49 | Выписка из реестра муниц. собств-ти
1.12 | 30468 | Хозпитьевой водопр. от нас.\ст. до Ал. п. | 3250 п/м | 3250 | п/м |  | 1982-12-01 | 32 | 32 | Выписка из реестра муниц. собств-ти
1.13 | 30472 | Хозпитьевой водопровод в п. Пчельник | 1460 п/м | 1460 | п/м |  | 1983-11-01 | 31 | 31 | Выписка из реестра муниц. собств-ти
1.14 | 30519 | Хозпитьевой водопровод в пос.Ал.поле | 943 п/м | 943 | п/м |  | 1986-12-01 | 28 | 28 | Выписка из реестра муниц. собств-ти
1.16 |  | Наружняя водопр.сетьСамарск.Лука | 89 п/м | 89 | п/м |  | 2007-10-01 | 7 | 7 | Выписка из реестра муниц. собств-ти
1.17 | 30008 | Водопровод пос.Пчельник | 1225,7 п/м | 1225.7 | п/м |  | 1962-12-01 | 52 | 52 | Выписка из реестра муниц. собств-ти
1.18 | 42430 | Водопр.по ул.Некр.,Тимир.,Чкал. | 2717,9 п/м | 2717.9 | п/м |  | 1988-10-01 | 26 | 26 | Выписка из реестра муниц. собств-ти
|  | Сеть водоснабжения от д.№ 45 до д.№ 64 по ул.Калинина, д.№ 12 и д.№ 14 по ул.Крылова | 230 п/м | 230 | п/м | 80ст. | 2010-03-01 | 4 | 4 | Выписка из реестра муниц. собств-ти
|  | Сеть водоснабжения по улице Фрунзе (от перекрестка ул.Фрунзе-Полтавская до перекрестка ул.Фрунзе-Сызранская) — Сызранская (от перекрестка ул.Фрунзе-Сызранская до дома № 15 по ул.Сызранская) | 255 п/м | 255 | п/м | 100ст. | 2010-11-01 | 4 | 4 | Выписка из реестра муниц. собств-ти
|  | Сеть водоснабжения, водопровод по ул.Кооперативная (от перекрестка ул.Кооперативная — ул.Крылова до жилого дома № 28 по ул. Кооперативная) | 188 п/м | 188 | п/м | 80ст. | 2010-11-01 | 4 | 4 | Выписка из реестра муниц. собств-ти
|  | Сеть водоснабжения по улице Новая на участке от улицы Фрунзе до дома № 1 по улице Новая | 340 п/м | 340 | п/м |  | 2012-07-01 | 2 | 2 | Выписка из реестра муниц. собств-ти
|  | Сеть водоснабжения по улице Школьная на участке от улицы Фрунзе до дома № 44 по улице Школьная | 230 п/м | 230 | п/м | 80ст. | 2012-07-01 | 2 | 2 | Выписка из реестра муниц. собств-ти
|  | Сеть водоснабжения, г.Жигулевск, ул.Кольцова, на участке от ул. Пугачева до ул. Кутузова | 300 п/м | 300 | п/м | 100ст. | 2013-03-21 | 1 | 1 | Выписка из реестра муниц. собств-ти
Насосная станция Репина, 17
Здания
2 | 10583 | Водопроводно-насосная станция | 63,0 м2 | 1 | м2 | 63,0 | 1993 | 21 | 21 | Свидетельство серия 63-АЛ № 237368 от 15.11.2013
- Клапаны обратные подъемные муфтовые – 1 шт - Компенсатор антивибрационный ф. «Water technics» RELE Ду-32мм – 2шт - Задвижки параллельные фланцевые с выдвижным шпинделем для воды и пара давлением 1 Мпа (10 кгс/см2) 30ч6бр Ø 50 мм – 2 шт -Фланцы стальные давлением 1 Мпа (10 кгс/см2) в комплекте с болтами, гайками и прокладками для комплекта с задвижками Ø 50 мм – 6шт - Фланцы стальные плоские приварные из стали ВСт3сп2, ВС3сп3 давлением 1,0 Мпа (10 кгс/см2) Ø 32 мм – 2 шт - Мембранный бак холодной воды (питьевой) Ultra-Pro-60 – 1 шт - Насосный агрегат NBG 32-125/142 3,0 кВт ф. «Grundfos» - 1 шт - Счетчик электронный многотарифный СЭЗ-50/5 Т4 Щ ЖК ЦЭ2727 220/380В – 1 шт - Кабель NYM 5х1,5 – 9 м - Кабель NYM 5х2,5 – 7 м - Перфоуголок 60х40х2000ц 4 К242 – 4м - Выключатели автоматические ВА МОД 3п 32А С S203M 10кА – 3 шт - Ящик ЩРн-54з IP31 ИЭК – 1 шт - Станция управления PUG 5,5-8,0 3х380 ф. «Grundfos» - 1 шт
Насосная станция Репина, 3
Здания
3 | 10151 | Водопроводно-насосная станция | 48,5 м2 | 1 | м2 | 48,5 | 1994 | 20 | 20 | Свидетельство серия 63-АЛ № 237370 от 15.11.2013
- Насосный агрегат NBG 50-200/219 15 кВт ф. «Grundfos» - 3шт - Задвижки параллельные фланцевые с выдвижным шпинделем для воды и пара давлением 1Мпа (10кгс/см2) 30ч6бр Ø 50мм – 3 шт - Клапаны обратные приемные с сеткой фланцевые 16ч42р, Ø 50мм – 3 шт - Фланцы стальные давлением 1МПа (10 кгс/см2) в комплекте с болтами, гайками и прокладками для комплекта с задвижками Ø 50 мм – 6 шт - Задвижки параллельные фланцевые с выдвижным шпинделем для воды и пара давлением 1Мпа (10 кгс/см2) 30ч6бр Ø 65мм – 3 шт - Фланцы стальные давлением 1МПа (10 кгс/см2) в комплекте с болтами, гайками и прокладками для комплекта с задвижками Ø 65 мм – 6 шт - Мембранный бак холодной воды (питьевой) f.Reflex DE200 – 1 комплект - Манометр для неагрессивных сред (класс точности 1.5) с резьбовым присоединением марка МП-ЗУ-16 трехходовым краном 11П 18пкРу16 с трубкой сифоном – 6 шт - Станция управления с частотным регулированием Control MPC-E 3х15kWt ф. «Grundfos» - 1 комплект - Ящик ЩРн-53з IP31 ИЭК – 1 шт. - Выключатели автоматические ВА МОД 3п 32А С S203М 10кА – 1 шт - Счетчик электронный многотарифный СЭЗ – 50/5 Т4 Щ ЖК ЦЭ2727 220/380В Кл 1,0 – 1 шт - Кабель NYM 5х1,5 – 32 м - Кабель NYM 5х4,0 – 36 м - Перфоуголок 60х40х2000ц 4 К242 – 26 м
Сооружения
3.2 | 30375 | Водопровод ул. Северная, п.Моркваши | 1780 п/м | 1780 | п/м |  | 1957-12-01 | 57 | 57 | Выписка из реестра муниц. собств-ти
3.3 | 30934 | Водопровод к д.17, ул.Репина | 182 п/м | 182 | п/м |  | 1993-12-01 | 21 | 21 | Выписка из реестра муниц. собств-ти
3.4 | 30727 | Водопровод к д.7, ул.Репина | 10,4 п/м | 10.4 | п/м |  | 1993-11-01 | 21 | 21 | Выписка из реестра муниц. собств-ти
3.5 | 30737 | Водопровод к д.3, ул.Репина | 129,5 п/м | 129.5 | п/м |  | 1993-12-01 | 21 | 21 | Выписка из реестра муниц. собств-ти
3.6 | 30736 | Водопровод к д.9, ул.Репина | 13,95 п/м | 13.95 | п/м |  | 1994-07-01 | 20 | 20 | Выписка из реестра муниц. собств-ти
3.7 | 30735 | Водопровод к д.5, ул.Репина | 528,9 п/м | 528.9 | п/м |  | 1994-12-01 | 20 | 20 | Выписка из реестра муниц. собств-ти
3.8 | 30892 | Водопровод к д.11, ул.Репина | 68,4 п/м | 68.4 | п/м |  | 1996-11-01 | 18 | 18 | Выписка из реестра муниц. собств-ти
3.9 | 30914 | Водопровод к д.15, ул.Репина | 41,3 п/м | 41.3 | п/м |  | 1996-12-01 | 18 | 18 | Выписка из реестра муниц. собств-ти
3.10 | 30943 | Водопровод к д.13, ул.Репина | 48,3 п/м | 48.3 | п/м |  | 1998-01-01 | 16 | 16 | Выписка из реестра муниц. собств-ти
Насосно-Фильтровальная Станция (НФС) ул.Гидростроителей,16
Здания
4.1 | 20009 | Насосная станция | 354,3 м2 |  | м2 | 354.3 | 1982 | 32 | 32 | Свидетельство серия АЖ 63 № 248031 от 05.03.2011
4.2 |  | Водопроводная насосная станция | 179,3 м2 |  | м2 | 179.3 | 1960 | 54 | 54 | Свидетельство серия АЖ 63 № 248026 от 05.03.2011
4.3 |  | Мастерская и склад НФС | 265,4 м2 |  | м2 | 265.4 | 1960 | 54 | 54 | Свидетельство серия АЖ 63 № 248029 от 05.03.2011
5 | 10037 | Склад извести и каогулянта НФС | 280,6 м2 | 1 | м2 | 280,6 | 1960 | 54 | 54 | Свидетельство серия АЖ 63 № 248027 от 05.03.2011
6 | 10038 | Склад хлора и аммиака НФС | 40,9 м2 | 1 | м2 | 40,9 | 1960 | 54 | 54 | Свидетельство серия АЖ 63 № 248028 от 05.03.2011
7 | 10039 | Проходная будка НФС | 16,1 м2 | 1 | м2 | 16,1 | 1960 | 54 | 54 | Свидетельство серия АЖ 63 № 333947
8 | 10088 | Хлорат-ая водопров-ых сооруж.НФС | 271,9 м2 | 1 | м2 | 271,9 | 1980 | 34 | 34 | Свидетельство серия 63 АЖ № 248025 от 05.03.2011
9 | 10090 | Водопроводная очистная станция (вдопроводня насосная станция) | 3424,7 м2 | 1 | м2 | 3424,7 | 1980 | 34 | 34 | Свидетельство серия АЖ 63 № 248030 от 05.03.2011
|  | Здание пультовой | [7 empty] | Выписка из реестра муниц. собств-ти
2.3 | 42275 | Кран-балка с эл./тельфер. | 1 шт. | 1 | шт. | 1980-12-01 | 1980-12-01 | 34 | 34 | Выписка из реестра муниц. собств-ти
2.6 | 42301 | Злектротельфер (3,2тн.) | 1 шт. | 1 | шт. | 1981-12-01 | 1981-12-01 | 33 | 33 | Выписка из реестра муниц. собств-ти
2.10 | 3225 | Машина для чистки труб | 1 шт. | 1 | шт. | 2005-04-01 | 2005-04-01 | 9 | 9 | Выписка из реестра муниц. собств-ти
Сооружения
9.1 | 20002 | Ограждение насосно-фильтр.ст. | 425 п/м | 425 | п/м |  | 1959-12-01 | 55 | 55 | Выписка из реестра муниц. собств-ти
9.2 | 109 | Осветлители | 6 шт. | 6 | шт. |  | 1969-12-01 | 45 | 45 | Выписка из реестра муниц. собств-ти
9.3 | 110 | Фильтры | 6 шт. | 6 | шт. |  | 1969-12-01 | 45 | 45 | Выписка из реестра муниц. собств-ти
9.4 | 20075 | Резервуар для воды | 2 шт. | 2 | шт. |  | 1981-12-01 | 33 | 33 | Выписка из реестра муниц. собств-ти
9.5 | 20074 | Водопроводная башня | 1 шт. | 1 | шт. |  | 1981-12-01 | 33 | 33 | Выписка из реестра муниц. собств-ти
9.6 | 20073 | Автодороги и площадки | 2915 м2 | 2915 | м2 |  | 1981-12-01 | 33 | 33 | Выписка из реестра муниц. собств-ти
9.7 | 20072 | Ограждение сборные ж/б | 97 м2 | 97 | м2 |  | 1981-12-01 | 33 | 33 | Выписка из реестра муниц. собств-ти
9.8 | 30036 | Наружн. канал на площ. НФС | 150 п/м | 150 | п/м |  | 1996-12-01 | 18 | 18 | Выписка из реестра муниц. собств-ти
9.9 | 30452 | Наружи. эл. сети 0,4 | 1386 п/м | 1386 | п/м |  | 1981-12-01 | 33 | 33 | Выписка из реестра муниц. собств-ти
9.10 | 30451 | Наружн.сети телеф. | 395 п/м | 395 | п/м |  | 1981-12-01 | 33 | 33 | Выписка из реестра муниц. собств-ти
9.11 | 30450 | Наружная теплосеть | 480 п/м | 480 | п/м |  | 1981-12-01 | 33 | 33 | Выписка из реестра муниц. собств-ти
9.12 | 30449 | Наружный водопровод | 1056 п/м | 1056 | п/м |  | 1981-12-01 | 33 | 33 | Выписка из реестра муниц. собств-ти
9.13 | 30448 | Наружная хоз-фикальн.канал. | 150 п/м | 150 | п/м |  | 1981-12-01 | 33 | 33 | Выписка из реестра муниц. собств-ти
9.14 | 30447 | Сбросной коллектор | 498 п/м | 498 | п/м |  | 1981-12-01 | 33 | 33 | Выписка из реестра муниц. собств-ти
- Насосный агрегат центробежный 200Д90 720 м3/час, 90мв.ст., 250кВт, 1450 об/мин – 4 шт; - Насосный агрегат центробежный 200Д90 720 м3/час, 90мв.ст., 250 кВт, 1450 об/мин (резерв) – 2 шт; - Короб СП100*200*2000 У 1098 – 24 шт; - Стойка С-600 L=600мм – 18 шт; - Лоток НЛ-40Ц 400х70мм L=2 м оцинкованный – 40 шт; - Кабель NYM 5х1,5 – 380 м; - Кабель NYM 5х2,5 – 640 м; - Кабель ВББШв 4х35-6кВ – 728 м
Сооружения
10.45 | 30003 | Водопровод, пос. Нефтяник | 10491 п/м | 10491 | п/м |  | 1949-12-01 | 65 | 65 | Выписка из реестра муниц. собств-ти
10.46 | 30019 | Водопровод от кв.45 до кв.73 | 13878 п/м | 13878 | п/м |  | 1954-12-01 | 60 | 60 | Выписка из реестра муниц. собств-ти
10.47 | 30024 | Водопровод кв. 52 | 121 п/м | 121 | п/м |  | 1954-12-01 | 60 | 60 | Выписка из реестра муниц. собств-ти
10.48 | 30029 | Водопровод к котельной №3 кв. 67 | 208 п/м | 208 | п/м |  | 1954-12-01 | 60 | 60 | Выписка из реестра муниц. собств-ти
10.49 | 30007 | Водопровод, наружн. кв.45 | 1000 п/м | 1000 | п/м |  | 1955-12-01 | 59 | 59 | Выписка из реестра муниц. собств-ти
10.50 | 30021 | Водопроводные сети кв. 68 | 510 п/м | 510 | п/м |  | 1955-12-01 | 59 | 59 | Выписка из реестра муниц. собств-ти
10.51 | 30022 | Водопровод к дому №10 кв. 68 | 78 п/м | 78 | п/м |  | 1955-12-01 | 59 | 59 | Выписка из реестра муниц. собств-ти
10.52 | 060 | Водопроводные сети Н-Самарская д. 5 | 86 п/м | 86 | п/м |  | 1955-12-01 | 59 | 59 | Выписка из реестра муниц. собств-ти
10.53 | 30023 | Водопровод к дому №20 кв. 68 | 48 п/м | 48 | п/м |  | 1955-12-01 | 59 | 59 | Выписка из реестра муниц. собств-ти
10.54 | 30001 | Водопров.сеть кв.72 | 156 п/м | 156 | п/м |  | 1956-12-01 | 58 | 58 | Выписка из реестра муниц. собств-ти
10.55 | 30025 | Водопровод кв. 53 - 48 - 47 - 52 | 15890 п/м | 15890 | п/м |  | 1956-12-01 | 58 | 58 | Выписка из реестра муниц. собств-ти
10.56 | 30026 | Водопровод к д. № 2 - 7 - 9 - 14 кв. 53 | 176 п/м | 176 | п/м |  | 1956-12-01 | 58 | 58 | Выписка из реестра муниц. собств-ти
10.57 | 30027 | Водопровод к д. № 1 - 2 - 3 кв. 58 | 102 п/м | 102 | п/м |  | 1956-12-01 | 58 | 58 | Выписка из реестра муниц. собств-ти
10.58 | 30028 | Водопровод кв 59 - 66 | 1283 п/м | 1283 | п/м |  | 1956-12-01 | 58 | 58 | Выписка из реестра муниц. собств-ти
10.59 | 30002 | Водопров.сеть кв.73 | 3103 п/м | 3103 | п/м |  | 1956-12-01 | 58 | 58 | Выписка из реестра муниц. собств-ти
10.60 | 30020 | Внутрикварт.водопровод кв.51 | 453 п/м | 453 | п/м |  | 1957-12-01 | 57 | 57 | Выписка из реестра муниц. собств-ти
10.61 | 30009 | Водопровод ул.Декабр.,Комсом.,Нагорн. | 1271 п/м | 1271 | п/м |  | 1958-12-01 | 56 | 56 | Выписка из реестра муниц. собств-ти
10.62 | 30039 | Водопровод магистр.от НФС до п.Нефтян. | 730 п/м | 730 | п/м |  | 1960-12-01 | 54 | 54 | Выписка из реестра муниц. собств-ти
10.63 | 30004 | Водопровод.сети к шк.№5 | 117 п/м | 117 | п/м |  | 1961-12-01 | 53 | 53 | Выписка из реестра муниц. собств-ти
10.64 | 30010 | Водопровод от камеры перекл.до ПГ49 | 266 п/м | 266 | п/м |  | 1961-11-01 | 53 | 53 | Выписка из реестра муниц. собств-ти
10.65 | 30005 | Водопровод. кв. 62 - 3 дома | 294,4 п/м | 294.4 | п/м |  | 1962-12-01 | 52 | 52 | Выписка из реестра муниц. собств-ти
10.66 | 30006 | Водопровод от ВК - 5 ул.Пушк. до п\с III | 952 п/м | 952 | п/м |  | 1962-12-01 | 52 | 25 | Выписка из реестра муниц. собств-ти
10.67 | 30012 | Водопровод к детской больнице | 101 п/м | 101 | п/м |  | 1964-12-01 | 50 | 50 | Выписка из реестра муниц. собств-ти
10.68 | 30371 | Наружные сети водопровода Г-1 д.1,2 | 89 п/м | 89 | п/м |  | 1965-12-01 | 49 | 49 | Выписка из реестра муниц. собств-ти
10.69 | 30015 | Водопровод от д.№1-6 микрорайона Г-1 | 398 п/м | 398 | п/м |  | 1966-12-01 | 48 | 48 | Выписка из реестра муниц. собств-ти
10.70 | 30030 | Внеш.водопровод конторы"Водосвет" | 330 п/м | 330 | п/м |  | 1968-12-01 | 46 | 46 | Выписка из реестра муниц. собств-ти
10.71 | 30017 | Водопровод к д.№3 микрорайон Г-1 кв. В | 15 п/м | 15 | п/м |  | 1969-12-01 | 45 | 45 | Выписка из реестра муниц. собств-ти
10.72 | 30368 | Наружный водопровод ул.Гоголя 10 | 75 п/м | 75 | п/м |  | 1969-12-01 | 45 | 45 | Выписка из реестра муниц. собств-ти
10.73 | 30367 | Наружный водопров. ул.Гоголя д. 8 | 7 п/м | 7 | п/м |  | 1969-12-01 | 45 | 45 | Выписка из реестра муниц. собств-ти
10.74 | 30699 | Водопровод от травматолог. отделения | 12 п/м | 12 | п/м |  | 1969-12-01 | 45 | 45 | Выписка из реестра муниц. собств-ти
10.75 | 30018 | Водопровод к канализ.насос./ст.№3 кв.72 | 64 п/м | 64 | п/м |  | 1970-12-01 | 44 | 44 | Выписка из реестра муниц. собств-ти
10.76 | 30357 | Наружн.водопр.д.52 ул.Комсомольская | 53 п/м | 53 | п/м |  | 1970-12-01 | 44 | 44 | Выписка из реестра муниц. собств-ти
10.77 | 30603 | Наружный водопровод ул.Комсом-ая д.46 | 89 п/м | 89 | п/м |  | 1970-12-01 | 44 | 44 | Выписка из реестра муниц. собств-ти
10.78 | 30603 | Наружный водопровод ул.Самарская 22 | 23,5 п/м | 23.5 | п/м |  | 1971-12-01 | 43 | 43 | Выписка из реестра муниц. собств-ти
10.79 | 30040 | Водопроводные сети детсадаясли Г-1 | 140 п/м | 140 | п/м |  | 1972-09-01 | 42 | 42 | Выписка из реестра муниц. собств-ти
10.80 | 30366 | Наружный водопровода ул.Ткачёва 18 | 9,7 п/м | 9.7 | п/м |  | 1972-12-01 | 42 | 42 | Выписка из реестра муниц. собств-ти
10.81 | 30355 | Водопровод к д. кв 22 | 20 п/м | 20 | п/м |  | 1972-12-01 | 42 | 42 | Выписка из реестра муниц. собств-ти
10.82 | 30358 | Водопровод наружн.д.25 ул.Самарская | 28,5 п/м | 28.5 | п/м |  | 1972-12-01 | 42 | 42 | Выписка из реестра муниц. собств-ти
10.83 | 30605 | Сети водопровода ул.Интернац-ов д.43 | 33,5 п/м | 33.5 | п/м |  | 1972-12-01 | 42 | 42 | Выписка из реестра муниц. собств-ти
10.84 | 30356 | Наружный водопровод дома №17 кв.29 | 54,9 п/м | 54.9 | п/м |  | 1973-12-01 | 41 | 41 | Выписка из реестра муниц. собств-ти
10.85 | 30694 | Водопровод ул.Комсомольская 36 | 33 п/м | 33 | п/м |  | 1973-12-01 | 41 | 41 | Выписка из реестра муниц. собств-ти
10.86 | 30606 | Сети водопровода ул.Интернац-ов д.36 | 65 п/м | 65 | п/м |  | 1974-12-01 | 40 | 40 | Выписка из реестра муниц. собств-ти
10.87 | 30602 | Водопровод ул. Инженерная д.28 | 28,4 п/м | 28.4 | п/м |  | 1974-12-01 | 40 | 40 | Выписка из реестра муниц. собств-ти
10.88 | 30369 | Наружные водопр.ул.Приволжская 19 | 147,85 п/м | 147.85 | п/м |  | 1974-12-01 | 40 | 40 | Выписка из реестра муниц. собств-ти
10.89 | 30365 | Наружный водопровод ул.Ткачёва 16 | 56,35 п/м | 56.35 | п/м |  | 1975-12-01 | 39 | 39 | Выписка из реестра муниц. собств-ти
10.90 | 30698 | Водопровод к окушер-гинеколог.корпусу | 40 п/м | 40 | п/м |  | 1976-12-01 | 38 | 38 | Выписка из реестра муниц. собств-ти
10.91 | 30714 | Водопроводные сети к гос. статистики. | 31 п/м | 31 | п/м |  | 1976-12-01 | 38 | 38 | Выписка из реестра муниц. собств-ти
10.92 | 30370 | Наружные сети водопровода кв.58 | 55 п/м | 55 | п/м |  | 1977-12-01 | 37 | 37 | Выписка из реестра муниц. собств-ти
10.93 | 30372 | Водопровод на терр."Жиг.горгаз" | 152 п/м | 152 | п/м |  | 1977-12-01 | 37 | 37 | Выписка из реестра муниц. собств-ти
10.94 | 30832 | Водопроводные сети Станцион. д.4, д.6 | 391 п/м | 391 | п/м |  | 1977-12-01 | 37 | 37 | Выписка из реестра муниц. собств-ти
10.95 | 30373 | Наружный водопровод от автовокзала | 64 п/м | 64 | п/м |  | 1978-12-01 | 36 | 36 | Выписка из реестра муниц. собств-ти
10.96 | 30359 | Водопровод к д. №6 Г-1 | 515 п/м | 515 | п/м |  | 1979-12-01 | 35 | 35 | Выписка из реестра муниц. собств-ти
10.97 | 30360 | Водопровод от маг."Д/мир" до ул.Ленина | 2570 п/м | 2570 | п/м |  | 1979-12-01 | 35 | 35 | Выписка из реестра муниц. собств-ти
10.98 | 30361 | Водопровод. Ж/д №1 кв.37 | 27 п/м | 27 | п/м |  | 1980-10-01 | 34 | 34 | Выписка из реестра муниц. собств-ти
10.99 | 30362 | Наружный водопровод к д. №9 кв.67 | 35,5 п/м | 35.5 | п/м |  | 1980-12-01 | 34 | 34 | Выписка из реестра муниц. собств-ти
10.100 | 30363 | Водопровод от ул.Ленина до ул.Бахил-ой | 1978 п/м | 1978 | п/м |  | 1980-12-01 | 34 | 34 | Выписка из реестра муниц. собств-ти
10.101 | 30364 | Водопр.сети ул.Приволжская д.26 кв.63 | 57,5 п/м | 57.5 | п/м |  | 1980-12-01 | 34 | 34 | Выписка из реестра муниц. собств-ти
10.102 | 30607 | Сети водопровода ул.Интернац-ов д.42 | 156,5 п/м | 156.5 | п/м |  | 1980-12-01 | 34 | 34 | Выписка из реестра муниц. собств-ти
10.103 | 30444 | Наружн.водопровод ул.Лермонтова д.3 | 70 п/м | 70 | п/м |  | 1981-12-01 | 33 | 33 | Выписка из реестра муниц. собств-ти
10.104 | 30465 | Сети водопровода ул.Оборонная д. 4 | 41,1 п/м | 41.1 | п/м |  | 1982-12-01 | 32 | 32 | Выписка из реестра муниц. собств-ти
10.105 | 30466 | Сети водопровода ул.Шевченко д. 5 | 6,5 п/м | 6.5 | п/м |  | 1982-12-01 | 32 | 32 | Выписка из реестра муниц. собств-ти
10.106 | 30467 | Сети водопровода ул.Ткачева д.6 кв. 67 | 14,5 п/м | 14.5 | п/м |  | 1982-12-01 | 32 | 32 | Выписка из реестра муниц. собств-ти
10.107 | 30726 | Водопровод по ул.Пирогова | 714 п/м | 714 | п/м |  | 1983-01-01 | 31 | 31 | Выписка из реестра муниц. собств-ти
10.108 | 30471 | Водопровод по ул. Пирогова | 724 п/м | 724 | п/м |  | 1983-08-01 | 31 | 31 | Выписка из реестра муниц. собств-ти
10.109 | 30762 | Водопроводные сети к ул.Комсомол.д.34 | 175 п/м | 175 | п/м |  | 1984-01-01 | 30 | 30 | Выписка из реестра муниц. собств-ти
10.110 | 30473 | Водопроводные сети к д.6 кв. 67 | 9 п/м | 9 | п/м |  | 1984-03-01 | 30 | 30 | Выписка из реестра муниц. собств-ти
10.111 | 30478 | Водопровод Г - 1 д. 20 | 109,5 п/м | 109.5 | п/м |  | 1984-04-01 | 30 | 30 | Выписка из реестра муниц. собств-ти
10.112 | 30681 | Водопровод к д\с "Жемчужинка" | 78,3 п/м | 78.3 | п/м |  | 1984-07-01 | 30 | 30 | Выписка из реестра муниц. собств-ти
10.113 | 30479 | Водопровод от ТУСМ - 6 | 272 п/м | 272 | п/м |  | 1984-12-01 | 30 | 30 | Выписка из реестра муниц. собств-ти
10.114 | 30488 | Водопровод к столовой кулинарии кв.67 | 9 п/м | 9 | п/м |  | 1985-01-01 | 29 | 29 | Выписка из реестра муниц. собств-ти
10.115 | 30491 | Водопровод ул. Оборонная д.33 | 100 п/м | 100 | п/м |  | 1985-08-01 | 29 | 29 | Выписка из реестра муниц. собств-ти
10.116 | 30750 | Водопроводные сети к д.6 ул.Вокзальная | 16 п/м | 16 | п/м |  | 1986-12-01 | 28 | 28 | Выписка из реестра муниц. собств-ти
10.117 | 30518 | Хозпитьев.водопровод к Гор.больнице | 188 п/м | 188 | п/м |  | 1986-12-01 | 28 | 28 | Выписка из реестра муниц. собств-ти
10.118 | 31470 | Водопровод к базе ПОКа | 197,5 п/м | 197.5 | п/м |  | 1988-12-01 | 26 | 26 | Выписка из реестра муниц. собств-ти
10.119 | 30545 | Наружн.водопровод стоматолог.полик. | 31 п/м | 31 | п/м |  | 1988-12-01 | 26 | 26 | Выписка из реестра муниц. собств-ти
10.120 | 30842 | Водопроводные сети Пушкина д.3 | 23,5 п/м | 23.5 | п/м |  | 1989-12-01 | 25 | 25 | Выписка из реестра муниц. собств-ти
10.121 | 31471 | Водопроводные сети Лениградская д.7 | 26 п/м | 26 | п/м |  | 1989-12-01 | 25 | 25 | Выписка из реестра муниц. собств-ти
10.122 | 30637 | Наружн.водопровод к поликлиники | 226,9 п/м | 226.9 | п/м |  | 1990-12-01 | 24 | 24 | Выписка из реестра муниц. собств-ти
10.123 | 30707 | Водопроводные сети Ленина 25 "а" | 138 п/м | 138 | п/м |  | 1990-12-01 | 24 | 24 | Выписка из реестра муниц. собств-ти
10.124 | 30760 | Водопроводные сети ул.Пушкина д.7 | 23,5 п/м | 23.5 | п/м |  | 1990-12-01 | 24 | 24 | Выписка из реестра муниц. собств-ти
10.125 | 30761 | Водопровод сети ул.Пушкина д. 5 | 104 п/м | 104 | п/м |  | 1990-12-01 | 24 | 24 | Выписка из реестра муниц. собств-ти
10.126 | 30763 | Водопроводные сети Г - 1 д.15 | 20,1 п/м | 20.1 | п/м |  | 1990-12-01 | 24 | 24 | Выписка из реестра муниц. собств-ти
10.127 | 30766 | Водопроводные сети Г - 1 д.14 | 0 п/м | 0 | п/м |  | 1990-12-01 | 24 | 24 | Выписка из реестра муниц. собств-ти
10.128 | 30767 | Водопроводные сети Г - 1 д.13 | 36 п/м | 36 | п/м |  | 1990-12-01 | 24 | 24 | Выписка из реестра муниц. собств-ти
10.129 | 30768 | Водопроводные сети Г - 1 д.11 | 56,2 п/м | 56.2 | п/м |  | 1990-12-01 | 24 | 24 | Выписка из реестра муниц. собств-ти
10.130 | 30769 | Водопроводные сети Г - 1 д.9 | 109 п/м | 109 | п/м |  | 1990-12-01 | 24 | 24 | Выписка из реестра муниц. собств-ти
10.131 | 30770 | Водопроводные сети Г - 1 д.7 | 21,1 п/м | 21.1 | п/м |  | 1990-12-01 | 24 | 24 | Выписка из реестра муниц. собств-ти
10.132 | 30771 | Водопроводные сети Г - 1 д.6 | 48,2 п/м | 48.2 | п/м |  | 1990-12-01 | 24 | 24 | Выписка из реестра муниц. собств-ти
10.133 | 30772 | Водопроводные сети Мира д. 20 | 19,7 п/м | 19.7 | п/м |  | 1990-12-01 | 24 | 24 | Выписка из реестра муниц. собств-ти
10.134 | 30773 | Водопроводные сети Мира д. 18 | 18,2 п/м | 18.2 | п/м |  | 1990-12-01 | 24 | 24 | Выписка из реестра муниц. собств-ти
10.135 | 30774 | Водопроводные сети Мира д. 16 | 18,2 п/м | 18.2 | п/м |  | 1990-12-01 | 24 | 24 | Выписка из реестра муниц. собств-ти
10.136 | 30776 | Водопроводные сети Ленина д.4 | 9,7 п/м | 9.7 | п/м |  | 1990-12-01 | 24 | 24 | Выписка из реестра муниц. собств-ти
10.137 | 30777 | Водопроводные сети Ленина д.2 "А" | 150 п/м | 150 | п/м |  | 1990-12-01 | 24 | 24 | Выписка из реестра муниц. собств-ти
10.138 | 30778 | Водопроводные сети Ленина д.2 | 61,4 п/м | 61.4 | п/м |  | 1990-12-01 | 24 | 24 | Выписка из реестра муниц. собств-ти
10.139 | 30779 | Водопроводные сети Комсомол. д. 32 | 160 п/м | 160 | п/м |  | 1990-12-01 | 24 | 24 | Выписка из реестра муниц. собств-ти
10.140 | 30780 | Водопроводные сети Пушкина д.11 | 23,5 п/м | 23.5 | п/м |  | 1990-12-01 | 24 | 24 | Выписка из реестра муниц. собств-ти
10.141 | 30781 | Водопроводные сети Ленингр. д.11 | 7,6 п/м | 7.6 | п/м |  | 1990-12-01 | 24 | 24 | Выписка из реестра муниц. собств-ти
10.142 | 30765 | Водопроводные сети Г - 1 д.27 | 17,6 п/м | 17.6 | п/м |  | 1991-12-01 | 23 | 23 | Выписка из реестра муниц. собств-ти
10.143 | 30775 | Водопроводные сети Мира д. 14 | 23,5 п/м | 23.5 | п/м |  | 1991-12-01 | 23 | 23 | Выписка из реестра муниц. собств-ти
10.144 | 30670 | Хозпитьев.водопровод ул.Муравлен. 6 | 531 п/м | 531 | п/м |  | 1992-01-01 | 22 | 22 | Выписка из реестра муниц. собств-ти
10.145 | 30662 | Наружные сети водопровода Г - 1 д.7 | 9,8 п/м | 9.8 | п/м |  | 1992-01-01 | 22 | 22 | Выписка из реестра муниц. собств-ти
10.146 | 30711 | Водопровод к кот. УТТ | 25 п/м | 25 | п/м |  | 1992-12-01 | 22 | 22 | Выписка из реестра муниц. собств-ти
10.147 | 30764 | Водопроводные сети Г - 1 д.22 | 11,6 п/м | 11.6 | п/м |  | 1992-12-01 | 22 | 22 | Выписка из реестра муниц. собств-ти
10.148 | 30855 | Водопроводные сети Приволжская д.7 | 108 п/м | 108 | п/м |  | 1995-12-01 | 19 | 19 | Выписка из реестра муниц. собств-ти
10.149 | 30939 | Водопроводные сети Гоголя д.17 | 17 п/м | 17 | п/м |  | 1997-12-01 | 17 | 17 | Выписка из реестра муниц. собств-ти
10.150 | 30949 | Водопроводные сети к Гор.военкомату | 18 п/м | 18 | п/м |  | 1998-02-01 | 16 | 16 | Выписка из реестра муниц. собств-ти
10.151 | 30953 | Водопроводные сети к спортшколе | 15,6 п/м | 15.6 | п/м |  | 1998-06-01 | 16 | 16 | Выписка из реестра муниц. собств-ти
10.152 | 30978 | Водопроводные сети Вокзальная д. 10 | 85,4 п/м | 85.4 | п/м |  | 2000-07-01 | 14 | 14 | Выписка из реестра муниц. собств-ти
10.153 | 30985 | Водопроводные сети Вокзальная д. 4 | 276 п/м | 276 | п/м |  | 2001-04-01 | 13 | 13 | Выписка из реестра муниц. собств-ти
10.154 | 30996 | Сети водопр.к Церкви Св.Пр.Иоанна Кронштад. | 118 п/м | 118 | п/м |  | 2001-11-01 | 13 | 13 | Выписка из реестра муниц. собств-ти
10.155 | 31444 | Наружн.водопровод Культ.Досуг.Центра | 47 п/м | 47 | п/м |  | 2002-03-01 | 12 | 12 | Выписка из реестра муниц. собств-ти
10.156 | 31452 | Наружный водопровод Почтовая д.17 | 14 п/м | 14 | п/м |  | 2002-11-01 | 12 | 12 | Выписка из реестра муниц. собств-ти
10.157 | 31449 | Хол.водоснаб.Пионер.д.3(прокуратура) | 6 п/м | 6 | п/м |  | 2002-11-01 | 12 | 12 | Выписка из реестра муниц. собств-ти
10.158 | 31456 | Водоснаб.Декабрист.14(котельная 21) | 79,6 п/м | 79.6 | п/м |  | 2002-11-01 | 12 | 12 | Выписка из реестра муниц. собств-ти
10.159 | 31461 | Водопровод к хирург.отд. (внешн.) | 208,8 п/м | 208.8 | п/м |  | 2002-12-01 | 12 | 12 | Выписка из реестра муниц. собств-ти
10.160 | 31465 | Водопровод к хирург.отд. (внутр.) | 59,1 п/м | 59.1 | п/м |  | 2002-12-01 | 12 | 12 | Выписка из реестра муниц. собств-ти
10.161 | 1015 | Водопроводные сети Вокзальная д.2 | 35 п/м | 35 | п/м |  | 2004-01-01 | 10 | 10 | Выписка из реестра муниц. собств-ти
10.162 | 1038 | Водопроводные сети ул.Фурманова № | 35 п/м | 35 | п/м |  | 2005-01-01 | 9 | 9 | Выписка из реестра муниц. собств-ти
10.163 |  | Внеплощ.и наруж.сети вод-ния Оборон.,42 | 786,3 п/м | 786.3 | п/м |  | 2005-12-01 | 9 | 9 | Выписка из реестра муниц. собств-ти
10.164 | 1192 | Наруж.водопр.с.дом Ветеранов | 11,79 п/м | 11.79 | п/м |  | 2007-04-01 | 7 | 7 | Выписка из реестра муниц. собств-ти
10.165 |  | Водопровод ул.Спортивная № 10,12,14 (д 160 пхв,д160пхв)(резервная350) | 840,35 п/м | 840.35 | п/м |  | 2008-01-01 | 6 | 6 | Выписка из реестра муниц. собств-ти
10.166 |  | Наружн.волопров.сеть "Скорая помощь" | 30 п/м | 30 | п/м |  | 2008-09-01 | 6 | 6 | Выписка из реестра муниц. собств-ти
10.167 |  | Водопроводные сети Г-1 д.32 | 40 п/м | 40 | п/м |  | 2009-01-01 | 5 | 5 | Выписка из реестра муниц. собств-ти
|  | Сеть водоснабжения ул.Самарская, от дома № 16 до первого колодца (школа № 3) | 41 п/м | 41 | п/м | 80ст. | 2010-05-01 | 4 | 4 | Выписка из реестра муниц. собств-ти
|  | Сеть водоснабжения (по ул.Пионерская, от центрального ввода дома № 4 до квартиры № 1 дома № 4) | 20 п/м | 20 | п/м | 25ст. | 2011-05-01 | 3 | 3 | Выписка из реестра муниц. собств-ти
|  | Сеть водоснабжения к зданию, расположенного по адресу: Самарская область, г.Жигулевск, ул. Комсомольская, 31, строение 4, на участке от водопроводного колодца – ввода в здание | 42 п/м | 42 | п/м | 100ст. | 2012-04-25 | 2 | 2 | Выписка из реестра муниц. собств-ти
|  | Сеть водоснабжения к жилым домам 16, 18, 20, 22 по ул. Парковая г.Жигулевск | 583,7 п/м | 583.7 | п/м | 80ст. | 2013-03-21 | 1 | 1 | Выписка из реестра муниц. собств-ти
|  | Сеть водоснабжения, г.Жигулевск, от колодца ВК с магистрали | 19 п/м | 19 | п/м | 100ст. | 2013-03-21 | 1 | 1 | Выписка из реестра муниц. собств-ти
Насосная станция ул. Водников, 25
|  | Подкачивающая насосная станция | 13,2 м2 |  | м2 | 13.2 | 2011-08-31 | 3 | 3 | Свидетельство серия АЖ 63 № 95666 от 26.03.2012
Насосная станция в ЦТП мкр. В-3
- Насосный агрегат NBG 50-160/167 7,5 кВт ф. «Grundfos» - 2 шт. - Задвижки параллельные фланцевые с выдвижным шпинделем для воды и пара давлением 1Мпа (10 кгс/см2) 30ч6бр Ø 50 мм – 1 шт - Клапаны обратные приемные с сеткой фланцевые 16ч42р, Ø50 мм – 1 шт - Задвижки параллельные фланцевые с выдвижным шпинделем для воды и пара давлением 1Мпа (10 кгс/см2) 30ч6бр Ø 80 мм – 1 шт - Задвижки параллельные фланцевые с выдвижным шпинделем для воды и пара давлением 1Мпа (10 кгс/см2) 30ч6бр Ø 50 мм – 2 шт - Фланцы стальные давлением 1 МПа (10 кгс/см2) в комплекте с болтами, гайками и прокладками для комплекта с задвижками Ø 50 мм – 2 комплекта - Фланцы стальные давлением 1 МПа (10 кгс/см2) в комплекте с болтами, гайками и прокладками для комплекта с задвижками Ø 80 мм – 2 комплекта -Мембранный бак холодной воды (питьевой) f.Reflex DE200 – 1 комплект - Станция управления с частотным регулированием Control MPC-E 3х15kWt ф. «Grundfos» - 1 комплект - Ящик ЩРн-53з IP31 ИЭК – 1 шт - Выключатели автоматические ВА МОДЗп 32А С S203М 10 кА – 1 шт - Счетчик электронный многотарифный СЭЗ-50/5 Т4 Щ ЖК ЦЭ2727 220/380В кл.1,0 – 1 шт - Кабель NYM 5х1,5 – 16 м - Кабель NYM 5х2,5 – 12 м - Перфоуголок 60х40х2000ц 4 К242 – 12м
Насосная станция в ЦТП ул.Пролетарская, 23
|  | - Насосный агрегат NBG 50-160/167 7,5 кВт ф. «Grundfos» - 3 шт - задвижки параллельные фланцевые с выдвижным шпинделем для воды и пара давлением 1МПА (10 кгс/см2) 30ч6бр 30ч6бр Ø 50 мм – 3 шт - Клапаны обратные приемные с сеткой фланцевые 16ч42р, Ø 50мм – 3шт - Задвижки параллельные фланцевые с выдвижными шпинделем для воды и пара давлением 1 Мпа (10 кгс/см2) 30ч6 бр Ø 3 шт -Фланцы стальные давлением 1 Мпа (10 кгс/см2) в комплекте с болтами, гайками и прокладками для комплекта с задвижками Ø 50 мм – 3шт - Фланцы стальные давлением 1 Мпа (10 кгс/см2) в комплекте с болтами, гайками и прокладками для комплекта с задвижками Ø 65 мм – 3шт - Мембранный бак холодной воды (питьевой) f.Reflex DE200 – 2 шт - Ящик ЩРн-53з IP31 ИЭК – 1 шт - Выключатели автоматические ВА МОДЗп 32А С S203М 10 кА – 1шт - Станция управления с частотным регулированием Control MPC-F3х7, 5kWt ф. «Grundfos» - 1 шт - Счетчик электронный многотарифный СЭЗ-80/5 Т4 Щ ЖК ЦЭ2727 220/380В кл.1,0 – 1 шт - Кабель NYM 5х1,5 – 19 м - Кабель NYM 5х2,5 – 24 м - Перфоуголок 60х40х2000ц 4 К242 – 12м | [7 empty] | Выписка из реестра муниц. собств-ти
10.168 | 30387 | Водопров.ж/д станция Отважное, Моркв. | 4511 п/м | 4511 | п/м |  | 1954-12-01 | 60 | 60 | Выписка из реестра муниц. собств-ти
10.169 | 30397 | Водопровод кв. 1-5 п. Моркваши | 615,2 п/м | 615.2 | п/м |  | 1954-12-01 | 60 | 60 | Выписка из реестра муниц. собств-ти
10.170 | 30399 | Водопровод ц. Кот.№1 | 107,9 п/м | 107.9 | п/м |  | 1955-12-01 | 59 | 59 | Выписка из реестра муниц. собств-ти
10.171 | 30413 | Водопров.инженерным домам,п.Моркв. | 235 п/м | 235 | п/м |  | 1955-01-01 | 59 | 59 | Выписка из реестра муниц. собств-ти
10.172 | 30407 | Водопровод д/с, шк.,п.Моркваши | 315 п/м | 315 | п/м |  | 1956-01-01 | 58 | 58 | Выписка из реестра муниц. собств-ти
10.173 | 30403 | Водопров.к резерв.Отважное,Моркв. | 215 п/м | 215 | п/м |  | 1956-01-01 | 58 | 58 | Выписка из реестра муниц. собств-ти
10.174 | 30376 | Водопровод п.Железнодорожников | 140 п/м | 140 | п/м |  | 1956-12-01 | 58 | 58 | Выписка из реестра муниц. собств-ти
10.175 | 30409 | Водопров.кв.8-9,п.Моркваши,ул.Репина | 1354 п/м | 1354 | п/м |  | 1957-01-01 | 57 | 57 | Выписка из реестра муниц. собств-ти
10.176 | 30408 | Водопровод по ул. Н. - Могутовой | 542 п/м | 542 | п/м |  | 1957-12-01 | 57 | 57 | Выписка из реестра муниц. собств-ти
10.177 | 30374 | Водопров.к д. кв. 3-4-8 п.Моркваши | 375 п/м | 375 | п/м |  | 1958-12-01 | 56 | 56 | Выписка из реестра муниц. собств-ти
10.178 | 30405 | Водопровод к базе Росбакалея | 734 п/м | 734 | п/м |  | 1958-12-01 | 56 | 56 | Выписка из реестра муниц. собств-ти
10.179 | 30411 | Водопровод п. Путевой | 1330 п/м | 1330 | п/м |  | 1959-12-01 | 55 | 55 | Выписка из реестра муниц. собств-ти
10.180 | 30410 | Водопровод п.индивидуальн.застройщ. | 2724 п/м | 2724 | п/м |  | 1959-12-01 | 55 | 55 | Выписка из реестра муниц. собств-ти
10.181 | 30648 | Водопровод к д\с "Колокольчик" | 60 п/м | 60 | п/м |  | 1960-12-01 | 54 | 54 | Выписка из реестра муниц. собств-ти
10.182 | 30414 | Водопровод к д.5 В - 1 | 149,5 п/м | 149.5 | п/м |  | 1966-12-01 | 48 | 48 | Выписка из реестра муниц. собств-ти
10.183 | 30406 | Водопровод к д.1,2,3,4, Ремзавода | 395,6 п/м | 395.6 | п/м |  | 1966-12-01 | 48 | 48 | Выписка из реестра муниц. собств-ти
10.184 | 30377 | Водопровод от НФС до Морквашей | 7888 п/м | 7888 | п/м |  | 1969-12-01 | 45 | 45 | Выписка из реестра муниц. собств-ти
10.185 | 30496 | Водопровод к д.5 ул.Морквашинская | 13 п/м | 13 | п/м |  | 1969-12-01 | 45 | 45 | Выписка из реестра муниц. собств-ти
10.186 | 30388 | Водопровод к д.15 В - 1 | 157 п/м | 157 | п/м |  | 1970-12-01 | 44 | 44 | Выписка из реестра муниц. собств-ти
10.187 | 30382 | Водопровод от ВК-1 до ВК-2, В - 1 | 351,5 п/м | 351.5 | п/м |  | 1970-11-01 | 44 | 44 | Выписка из реестра муниц. собств-ти
10.188 | 30665 | Водопровод к школе №8 | 60 п/м | 60 | п/м |  | 1970-12-01 | 44 | 44 | Выписка из реестра муниц. собств-ти
10.189 | 30746 | Водопровод к д.1 ул.Морквашинская | 42,3 п/м | 42.3 | п/м |  | 1970-12-01 | 44 | 44 | Выписка из реестра муниц. собств-ти
10.190 | 30378 | Водопровод к д.5 Дока | 13 п/м | 13 | п/м |  | 1971-12-01 | 43 | 43 | Выписка из реестра муниц. собств-ти
10.191 | 30395 | Водопровод к д.7, ул.Морквашинская | 207 п/м | 207 | п/м |  | 1971-12-01 | 43 | 43 | Выписка из реестра муниц. собств-ти
10.192 | 30379 | Водопровод №2 в Морквашах до Моста | 4839,5 п/м | 4839.5 | п/м |  | 1972-12-01 | 42 | 42 | Выписка из реестра муниц. собств-ти
10.193 | 30498 | Водопровод к д.7 ул.Морквашинская | 208 п/м | 208 | п/м |  | 1972-01-01 | 42 | 42 | Выписка из реестра муниц. собств-ти
10.194 | 30381 | Водопровод к д\с "Святлячок" | 30,5 п/м | 30.5 | п/м |  | 1973-07-01 | 41 | 41 | Выписка из реестра муниц. собств-ти
10.195 | 30380 | Водопровод к д.6, В - 1 | 120 п/м | 120 | п/м |  | 1973-07-01 | 41 | 41 | Выписка из реестра муниц. собств-ти
10.196 | 30416 | Водопровод к д.13, В - 1 | 121,5 п/м | 121.5 | п/м |  | 1973-12-01 | 41 | 41 | Выписка из реестра муниц. собств-ти
10.197 | 30394 | Водопровод к д.6 ул.Морквашинская | 40 п/м | 40 | п/м |  | 1973-12-01 | 41 | 41 | Выписка из реестра муниц. собств-ти
10.198 | 30385 | Водопровод к д.27, В - 1 | 53 п/м | 53 | п/м |  | 1974-12-01 | 40 | 40 | Выписка из реестра муниц. собств-ти
10.199 | 30383 | Водопровод д\с "Ягодка", В - 1 | 28,8 п/м | 28.8 | п/м |  | 1974-12-01 | 40 | 40 | Выписка из реестра муниц. собств-ти
10.200 | 30497 | Водопровод к д.6 ул.Морквашинская | 53,1 п/м | 53.1 | п/м |  | 1974-04-01 | 40 | 40 | Выписка из реестра муниц. собств-ти
10.201 | 30390 | Водопровод к д. 9, В - 1 | 134,5 п/м | 134.5 | п/м |  | 1974-07-01 | 40 | 40 | Выписка из реестра муниц. собств-ти
10.202 | 30389 | Водопровод к ул.Дачная, п.Моркваши | 300 п/м | 300 | п/м |  | 1974-05-01 | 40 | 40 | Выписка из реестра муниц. собств-ти
10.203 | 30384 | Водопровод к д.23 В - 1 | 5,25 п/м | 5.25 | п/м |  | 1975-12-01 | 39 | 39 | Выписка из реестра муниц. собств-ти
10.204 | 30742 | Водопровод к д. 8 , п.Моркваши | 32,2 п/м | 32.2 | п/м |  | 1975-12-01 | 39 | 39 | Выписка из реестра муниц. собств-ти
10.205 | 30496 | Водопровод к д.17, В - 1 | 13 п/м | 13 | п/м |  | 1977-09-01 | 37 | 37 | Выписка из реестра муниц. собств-ти
10.206 | 30391 | Водопровод к д.19, В - 1 | 122,5 п/м | 122.5 | п/м |  | 1977-12-01 | 37 | 37 | Выписка из реестра муниц. собств-ти
10.207 | 30649 | Водопровод к школе№ 10, В - 1 | 26 п/м | 26 | п/м |  | 1978-01-01 | 36 | 36 | Выписка из реестра муниц. собств-ти
10.208 | 30415 | Водопровод к д.7, В - 1 | 110 п/м | 110 | п/м |  | 1978-02-01 | 36 | 36 | Выписка из реестра муниц. собств-ти
10.209 | 30386 | Водопровод к д.18, В - 1 | 277,5 п/м | 277.5 | п/м |  | 1979-02-01 | 35 | 35 | Выписка из реестра муниц. собств-ти
10.210 | 30499 | Водопровод к д.15, п.Моркваши | 140 п/м | 140 | п/м |  | 1981-02-01 | 33 | 33 | Выписка из реестра муниц. собств-ти
10.211 | 30441 | Водопровод к д.5 от д.4, Мкр - 6 | 166,5 п/м | 166.5 | п/м |  | 1981-07-01 | 33 | 33 | Выписка из реестра муниц. собств-ти
10.212 | 30396 | Водопровод к д.4, Мкр - 6 | 221 п/м | 221 | п/м |  | 1981-08-01 | 33 | 33 | Выписка из реестра муниц. собств-ти
10.213 | 30682 | Водопровод к д.23, ул.Фадеева | 155,5 п/м | 155.5 | п/м |  | 1981-01-01 | 33 | 33 | Выписка из реестра муниц. собств-ти
10.214 | 30679 | Водопровод к д.10, ул.Радиозаводская | 958 п/м | 958 | п/м |  | 1981-11-01 | 33 | 33 | Выписка из реестра муниц. собств-ти
10.215 | 30680 | Водопровод к д.6, ул.Радиозаводская | 106,5 п/м | 106.5 | п/м |  | 1981-11-01 | 33 | 33 | Выписка из реестра муниц. собств-ти
10.216 | 30464 | Водопровод к д.25, ул.Фадеева | 445 п/м | 445 | п/м |  | 1982-04-01 | 32 | 32 | Выписка из реестра муниц. собств-ти
10.217 | 30469 | Водопровод к д.20, ул. Вокзальная | 274,04 п/м | 274.04 | п/м |  | 1982-12-01 | 32 | 32 | Выписка из реестра муниц. собств-ти
10.218 | 30480 | Водопровод к д.22, ул. Вокзальная | 19 п/м | 19 | п/м |  | 1984-08-01 | 30 | 30 | Выписка из реестра муниц. собств-ти
10.219 | 30483 | Водопровод в индивид.домах,п.Моркв. | 2428 п/м | 2428 | п/м |  | 1984-11-01 | 30 | 30 | Выписка из реестра муниц. собств-ти
10.220 | 30484 | Водопровод к д.6, Мкр-6 | 8 п/м | 8 | п/м |  | 1985-02-01 | 29 | 29 | Выписка из реестра муниц. собств-ти
10.221 | 30500 | Водопровод к д.53, Мкр - 6 | 432,5 п/м | 432.5 | п/м |  | 1985-09-01 | 29 | 29 | Выписка из реестра муниц. собств-ти
10.222 | 30510 | Водопровод к д.28, В - 1 | 56 п/м | 56 | п/м |  | 1985-12-01 | 29 | 29 | Выписка из реестра муниц. собств-ти
10.223 | 30513 | Водопровод от СВК - 6 до д.18 Мкр. 7 | 77,4 п/м | 77.4 | п/м |  | 1986-02-01 | 28 | 28 | Выписка из реестра муниц. собств-ти
10.224 | 30515 | Водопровод пос. Моркваши | 1667 п/м | 1667 | п/м |  | 1986-06-01 | 28 | 28 | Выписка из реестра муниц. собств-ти
10.225 | 30521 | Водопровод д\с "Аленушка" | 84,5 п/м | 84.5 | п/м |  | 1986-12-01 | 28 | 28 | Выписка из реестра муниц. собств-ти
10.226 | 30520 | Водопровод Линовая, Паровозная | 1190 п/м | 1190 | п/м |  | 1986-12-01 | 28 | 28 | Выписка из реестра муниц. собств-ти
10.227 | 30516 | Водопровод к д.12, В - 3 | 26 п/м | 26 | п/м |  | 1986-10-01 | 28 | 28 | Выписка из реестра муниц. собств-ти
10.228 | 30529 | Водопровод ПУ-32 | 39,3 п/м | 39.3 | п/м |  | 1987-08-01 | 27 | 27 | Выписка из реестра муниц. собств-ти
10.229 | 30530 | Водопровод спорткорпуса ПУ-32 | 129 п/м | 129 | п/м |  | 1987-08-01 | 27 | 27 | Выписка из реестра муниц. собств-ти
10.230 | 30524 | Водопровод АТУ 5 | 428 п/м | 428 | п/м |  | 1987-04-01 | 27 | 27 | Выписка из реестра муниц. собств-ти
10.231 | 30538 | Водопровод теплич.компл.из 3-х тепл. | 75 п/м | 75 | п/м |  | 1987-08-01 | 27 | 27 | Выписка из реестра муниц. собств-ти
10.232 | 30544 | Водопровод к д.12, ул. Вокзальной | 245 п/м | 245 | п/м |  | 1988-07-01 | 26 | 26 | Выписка из реестра муниц. собств-ти
10.233 | 30539 | Водопров.по ул.Путевой и Станционной | 1460 п/м | 1460 | п/м |  | 1988-01-01 | 26 | 26 | Выписка из реестра муниц. собств-ти
10.235 | 30608 | Водопровод по ул.Морквашинская д.43 | 50 п/м | 50 | п/м |  | 1989-12-01 | 25 | 25 | Выписка из реестра муниц. собств-ти
10.236 | 30650 | Водопровод к д.14, ул.Вокзальная | 21 п/м | 21 | п/м |  | 1989-11-01 | 25 | 25 | Выписка из реестра муниц. собств-ти
10.237 | 30561 | Водопровод к д.24, ул.Вокзальная | 16,5 п/м | 16.5 | п/м |  | 1989-04-01 | 25 | 25 | Выписка из реестра муниц. собств-ти
10.238 | 30553 | Водопровод к д.47, ул.Морквашинская | 6,5 п/м | 6.5 | п/м |  | 1989-01-01 | 25 | 25 | Выписка из реестра муниц. собств-ти
10.239 | 43218 | Водопровод к д.2, В - 3 | 180,9 п/м | 180.9 | п/м |  | 1990-01-01 | 24 | 24 | Выписка из реестра муниц. собств-ти
10.240 | 30629 | Водопровод к д.24, ул.Репина | 67 п/м | 67 | п/м |  | 1990-07-01 | 24 | 24 | Выписка из реестра муниц. собств-ти
10.241 | 30657 | Водопровод к д.2, Механичес.переулок | 123 п/м | 123 | п/м |  | 1991-04-01 | 23 | 23 | Выписка из реестра муниц. собств-ти
10.242 | 30891 | Водопровод к д.5, ул.Пролетарская | 34 п/м | 34 | п/м |  | 1992-12-01 | 22 | 22 | Выписка из реестра муниц. собств-ти
10.243 | 30718 | Водопровод к д.49 ул.Морквашинская | 32 п/м | 32 | п/м |  | 1993-10-01 | 21 | 21 | Выписка из реестра муниц. собств-ти
10.244 | 30834 | Водопровод к д.5, Молодежный бульвар | 550 п/м | 550 | п/м |  | 1995-10-01 | 19 | 19 | Выписка из реестра муниц. собств-ти
10.245 | 30845 | Водопровод к д.55, ул.Морквашинская | 55,5 п/м | 55.5 | п/м |  | 1996-01-01 | 18 | 18 | Выписка из реестра муниц. собств-ти
10.246 | 30913 | Водопровод к д.7, ул.Пролетарская | 16 п/м | 16 | п/м |  | 1996-12-01 | 18 | 18 | Выписка из реестра муниц. собств-ти
10.247 | 30984 | Водопровод к д.31, В - 1 | 50 п/м | 50 | п/м |  | 2000-11-01 | 14 | 14 | Выписка из реестра муниц. собств-ти
10.248 | 30990 | Водопровод к д.14, ул.Транспортная | 130,8 п/м | 130.8 | п/м |  | 2001-08-01 | 13 | 13 | Выписка из реестра муниц. собств-ти
10.249 | 30992 | Водопровод к д.23, ул.Пролетарская | 62 п/м | 62 | п/м |  | 2001-08-01 | 13 | 13 | Выписка из реестра муниц. собств-ти
10.250 | 31402 | Водопровод к д.12, ул.Транспортная | 30 п/м | 30 | п/м |  | 2002-06-01 | 12 | 12 | Выписка из реестра муниц. собств-ти
10.251 |  | Поливочный водопровод Солнечн.берег | п/м |  | п/м |  | 2005-12-01 | 9 | 9 | Выписка из реестра муниц. собств-ти
10.252 |  | Наружн.сети хоз.питьев.водопр.Солн.берег | п/м |  | п/м |  | 2005-12-01 | 9 | 9 | Выписка из реестра муниц. собств-ти
|  | Наружная сеть водоснабжения по ул.Морквашинская, к дому № 39 | 47 п/м | 47 | п/м | 159ст. | 2010-03-01 | 4 | 4 | Выписка из реестра муниц. собств-ти
|  | Комплексная трансформаторная подстанция киоскового вида 250/6/0,4 (ул. Пролетарская, 1) | 1 шт. | 1 | шт. |  | 2011-09-30 | 3 | 3 | Выписка из реестра муниц. собств-ти
|  | Наружные сети водоснабжения, г.Жигулевск, мусороперегрузочная станция | 284,2 п/м | 284.2 | п/м | 110ст. | 2013-03-21 | 1 | 1 | Выписка из реестра муниц. собств-ти
|  | Сеть водоснабжения вдоль дома № 35 по ул.Морквашинской | 19 п/м | 19 | п/м | 100ст. | 2013-05-29 | 1 | 1 | Выписка из реестра муниц. собств-ти
|  | Сеть водоснабжения вдоль дома № 35 по ул.Морквашинской | 14 п/м | 14 | п/м | 100ст. | 2013-05-29 | 1 | 1 | Выписка из реестра муниц. собств-ти
|  | Сеть водоснабжения вдоль дома № 35 по ул.Морквашинской | 75 п/м | 75 | п/м | 159ст. | 2013-05-29 | 1 | 1 | Выписка из реестра муниц. собств-ти
|  | Сеть водоснабжения вдоль дома № 35 по ул.Морквашинской | 104,7 п/м | 104.7 | п/м | 219ст. | 2013-05-29 | 1 | 1 | Выписка из реестра муниц. собств-ти
|  | Магистральный водопровод ХВС | 250 п/м | 104.7 | п/м | 219ст. | 2014-04-07 | 1 | 1 | Выписка из реестра муниц. собств-ти
Водоснабжение с. Зольное г.о. Жигулевск
Водозабор с.Зольное г.о. Жигулевск
Здания
1 | 10601 | Артезианская скважина № 1 | 29 м2 | 1 | м2 | 29 | 1957-12-01 | 57 | 57 | Выписка из реестра муниц. собств-ти
2 | 10602 | Артезианская скважина № 2 | 16 м2 | 1 | м2 | 16 | 1957-12-01 | 57 | 57 | Выписка из реестра муниц. собств-ти
3 | 10620 | Артезианская скважина № 2 | 74 м2 | 1 | м2 | 74 | 1950-12-01 | 64 | 64 | Выписка из реестра муниц. собств-ти
Сооружения
1.1 | 30468 | Артезианская скважина №2 (Зольное) | Глубина 75 м | 1 | шт. |  | 1950-12-01 | 64 | 64 | Свидетельство серия 63 АЛ № 148082 от 18.02.2014
2.1 | 30467 | Артезианская скважина №1 (Зольное) | Глубина 75,8 | 1 | шт. |  | 1957-12-01 | 57 | 57 | Свидетельство серия 63-АЛ № 148068 от 14.02.2014
3.1 | 30469 | Скважина устан.КРЭГИВ (Зольное) | 1 шт. | 1 | шт. |  | 1993-12-01 | 21 | 21 | Выписка из реестра муниц. собств-ти
3.2 | 30471 | Водопровод от К 45 до ВК 2 (З.) | 1259 п/м | 1259 | п/м |  | 1946-12-01 | 68 | 68 | Выписка из реестра муниц. собств-ти
3.3 | 30473 | Водопровод от ПК до КУ 5 (З.) | 1316 п/м | 1316 | п/м |  | 1947-12-01 | 67 | 67 | Выписка из реестра муниц. собств-ти
3.4 | 30474 | Водопровод от КУ 2 до ВК 13 (З.) | 1858 п/м | 1858 | п/м |  | 1947-12-01 | 67 | 67 | Выписка из реестра муниц. собств-ти
3.5 | 30475 | Водопр.от К41 Гудрон.овраг(З.) | 1530 п/м | 1530 | п/м |  | 1949-12-01 | 65 | 65 | Выписка из реестра муниц. собств-ти
3.6 | 30472 | Водопров.от ВК2 до очист.(З.) | 1620 п/м | 1620 | п/м |  | 1967-12-01 | 47 | 47 | Выписка из реестра муниц. собств-ти
3.7 | 30476 | Водопровод от ВК2 ДО ВК М (З.) | 290 п/м | 290 | п/м |  | 1994-12-01 | 20 | 20 | Выписка из реестра муниц. собств-ти
3.8 | 30477 | Водопровод питьевой воды (З.) | п/м |  | п/м |  | 1994-12-01 | 20 | 20 | Выписка из реестра муниц. собств-ти
3.9 | 30478 | Водопров.на хоз.дворе (З.) | п/м |  | п/м |  | _ | - | - | Выписка из реестра муниц. собств-ти
- Трубы стальные сварные водогазопроводные Ø 80 мм – 172 м - Фланцы стальные плоские приварные из стали ВСт3сп2, ВСт3сп3 давлением 2,5Мпа (25 кгс/см2) Ø 80 мм – 114 шт - Насос центробежный с погружным Эл.двигателем марки SP46-9,15 кВт, 34А ф. «Grundfos» - 2 шт - Насос центробежный с погружным Эл.двигателем марки SP17-12,7,5кВт, 18,8А ф. «Grundfos» - 1 шт - Фильтр к насосу №910 704 476 к насосу SP-17-12 ф. «Grundfos» - 1 шт - Фильтр к насосу №910 704 476 к насосу SP-46-9 ф. «Grundfos» - 2 шт - Кабель глубинный КВВ-П 4х2,5 мм2 к насосу SP-17-12 ф. «Grundfos» - 128м - Провод глубинный ВПП-10 мм2 SP-46-9 ф. «Grundfos» - 1148 м - Шкаф управления с комплексной защитой «Control MP204-S 1х34-43А SD-II, пуск «звезда-треугольник» - 2шт - Шкаф управления с комплексной защитой «Control MP204-S 1х13-21А SS-II, плавный пуск – 1 шт - Термоусаживаемая кабельная муфта «КМ-4х4,0» ф. «Grundfos» - 1 шт - Термоусаживаемая кабельная муфта «КМ-4х10,0» ф. «Grundfos» - 2 шт - Беларусь Выключатель брызг.нар. IP44 -3 шт -Светильник НПП-60w круг, с/р терм. IP54 – 3 шт - Кабель ВВГ 3х1,5 – 24 м - Печь электрическая ПЭТ -4 220в 1,0 Вт. – 6шт
Водоснабжение с. Солнечная Поляна г.о. Жигулевск
Водозабор с. Солнечная Поляна г.о. Жигулевск
Сооружения
1 | 30506 | Артезианская скважина №1 (Солн.Пол.) | Глубина 47 м | 1 | шт. |  | 1950-12-01 | 64 | 64 | Свидетельство серия 63-АМ №166805 от 20.03.2014
2 | 30507 | Артезианская скважина №2 (Солн.Пол.) | Глубина 67 м | 1 | шт. |  | 1953-12-01 | 63 | 63 | Свидетельство серия № 63-АЛ № 148437 от 25.02.2014
3 | 30508 | Артезианская скважина №2322(Сол.П.) | Глубина 72 м | 1 | шт. |  | 1971-12-01 | 43 | 43 | Свидетельство серия 63-АМ №166666 от 14.03.2014
4 | 30511 | Водопр.от ул.4-я лин.до к.5(С.П.) | 523 п/м | 523 | п/м |  | 1950-12-01 | 64 | 64 | Выписка из реестра муниц. собств-ти
5 | 30512 | Водопр.от к.8 по ул.Центр.(С.П.) | 259 п/м | 259 | п/м |  | 1950-12-01 | 64 | 64 | Выписка из реестра муниц. собств-ти
6 | 30513 | Водопров.ул.Подг-ая 5я лин.(С.П.) | 537 п/м | 537 | п/м |  | 1950-12-01 | 64 | 64 | Выписка из реестра муниц. собств-ти
7 | 30514 | Водопр.от к.1 до ул.6-я лин.(С.П.) | 1235 п/м | 1235 | п/м |  | 1950-12-01 | 64 | 64 | Выписка из реестра муниц. собств-ти
8 | 30509 | Водопровод от к. №1 (С.П.) | 1206 п/м | 1206 | п/м |  | 1952-12-01 | 62 | 62 | Выписка из реестра муниц. собств-ти
9 | 30510 | Водопр.от к. №1 до к.6 (С.П.) | 460 п/м | 460 | п/м |  | 1952-12-01 | 62 | 62 | Выписка из реестра муниц. собств-ти
10 | 30515 | Водопровод.пос. Рижский (С.П.) | 1171 п/м | 1171 | п/м |  | 1952-12-01 | 62 | 62 | Выписка из реестра муниц. собств-ти
11 | 30516 | Водопр. по ул.М.Горького (С.П.) | 1270 п/м | 1270 | п/м |  | 1952-12-01 | 62 | 62 | Выписка из реестра муниц. собств-ти
12 | 30517 | Водопровод ул.Пионерская(С.П.) | 820 п/м | 820 | п/м |  | 1952-12-01 | 62 | 62 | Выписка из реестра муниц. собств-ти
13 | 30518 | Водопровод по ул.Ставроп(С.П.) | 1551 п/м | 1551 | п/м |  | 1958-12-01 | 56 | 56 | Выписка из реестра муниц. собств-ти
14 | 30519 | Водопровод по ул.Чехова(С.П.) | 658 п/м | 658 | п/м |  | 1958-12-01 | 56 | 56 | Выписка из реестра муниц. собств-ти
15 | 30520 | Водопровод по ул.Куйбыш.(С.П.) | 728 п/м | 728 | п/м |  | 1958-12-01 | 56 | 56 | Выписка из реестра муниц. собств-ти
16 | 30521 | Водопров.по ул.Октяб-ой(С.П.) | 653 п/м | 653 | п/м |  | 1958-12-01 | 56 | 56 | Выписка из реестра муниц. собств-ти
17 | 30522 | Водопровод пос.Безымян. (С.П.) | 653 п/м | 653 | п/м |  | 1958-12-01 | 56 | 56 | Выписка из реестра муниц. собств-ти
18 | 30524 | Водопровод.пос.Южный (С.П.) | 2065 п/м | 2065 | п/м |  | 1958-12-01 | 56 | 56 | Выписка из реестра муниц. собств-ти
19 | 30523 | Водопр.по ул.6я лин.к 3-7-8(С.П.) | 150 п/м | 150 | п/м |  | 1972-12-01 | 42 | 42 | Выписка из реестра муниц. собств-ти
20 | 30951 | Водопр. к ДК "Родник" (С.П.) | 397 п/м | 397 | п/м |  | 1998-12-01 | 16 | 16 | Выписка из реестра муниц. собств-ти
21 | 30963 | Водопр.к очис.соор. (С.П.) | 106 п/м | 106 | п/м |  | 1999-04-01 | 15 | 15 | Выписка из реестра муниц. собств-ти
22 | 1197 | наружная водопроводная сеть (с.п.) кот№18 | 61 п/м | 61 | п/м |  | 2007-05-01 | 7 | 7 | Выписка из реестра муниц. собств-ти
23 | 1201 | наружная водопроводная сеть (с.п.) кот№17 | 68,2 п/м | 68.2 | п/м |  | 2007-06-01 | 7 | 7 | Выписка из реестра муниц. собств-ти
- Трубы стальные сварные водогазопроводные Ø 80 мм – 114 м - Фланцы стальные плоские приварные из стали ВСт3сп2, ВС3сп3 давлением 2,5 Мпа (25 кгс/см2) Ø 80 мм – 96 шт - Насос центробежный с погружным эл.двигателем марки SP46-9. 15кВт, 34А ф. «Grundfos» - 3 шт - Провод глубинный ВПП -10 мм2 к насосу SP-46-9 ф. «Grundfos» - 1169 м - Фильтр к насосу № 910 704 479 к насосу SP-46-9 ф. «Grundfos» - 3 шт - Шкаф управления с комплексной защитой «Control MP204-S 1х34-43А SS-II, пуск «звезда-треугольник» – 2шт - Шкаф управления с комплексной защитой «Control MP204-S 1х34-43А SS-II, плавный пуск – 1 шт - Термоусаживаемая кабельная муфта «КМ-4х10,0» ф. «Grundfos» - 3 шт -Светильник НПП-60w круг, с/р терм. IP54 – 3 шт - Кабель ВВГ нг 3х1,5 – 24 м - Печь электрическая ПЭТ -4 220в 1,0 Вт. – 6шт
Водоснабжение с. Богатырь г.о. Жигулевск
Водозабор с. Богатырь
Сооружения
1 | 1042 | Артезианская скважина (п. Богатырь) | Глубина 62 м | 1 | шт. |  | 2005-03-01 | 8 | 8 | Свидетельство серия 63-АЛ № 148436 от 25.02.2014
2 | 1046 | Водонапорная башня (п. Богатырь) | 1 шт. | 1 | шт. |  | 2005-03-01 | 8 | 8 | Выписка из реестра муниц. собств-ти
3 | 1043 | Внутренний водный водопровод (Б.) | п/м |  | п/м |  | 2005-03-01 | 8 | 8 | Выписка из реестра муниц. собств-ти
4 | 1044 | Водопровод (п. Богатырь) | 2440 п/м | 2440 | п/м |  | 2005-03-01 | 8 | 8 | Выписка из реестра муниц. собств-ти
- Трубы стальные сварные водогазопроводные Ø 80 мм – 50 м - Фланцы стальные плоские приварные из стали ВСт3сп2, ВС3сп3 давлением 2,5 Мпа (25 кгс/см2) Ø 80 мм – 34 шт - Насос центробежный с погружным эл.двигателем марки SP46-11. 18,5кВт, 42А ф. «Grundfos» - 1 шт - Провод глубинный ВПП -16,0 мм2 к насосу SP-46-12 ф. «Grundfos» - 4,13 м - Фильтр к насосу № 910 704 479 к насосу SP-46-11 ф. «Grundfos» - 1 шт - Шкаф управления с комплексной защитой «Control MP204-S 1х34-43А SS-II, пуск «звезда-треугольник» – 2шт - Термоусаживаемая кабельная муфта «КМ-4х10,0» ф. «Grundfos» - 1 шт - Беларусь Выключатель брызг.нар. IP44 -1 шт -Светильник НПП-60w круг, с/р терм. IP54 – 1 шт - Кабель ВВГ нг 3х1,5 – 8 м - Печь электрическая ПЭТ -4 220в 1,0 Вт. – 2шт
Водоснабжение с. Ширяево г.о. Жигулевск
Водозабор с. Ширяево
Здания
|  | Контора | 192,5 м2 |  | м2 | 192.5 | - | - | - | Выписка из реестра муниц. собств-ти
- Трубы стальные сварные водогазопроводные Ø 80 мм – 119 м - Фланцы стальные плоские приварные из стали ВСт3сп2, ВС3сп3 давлением 2,5 Мпа (25 кгс/см2) Ø 80 мм – 80 шт - Насос центробежный с погружным эл.двигателем марки SP46-11. 18,5кВт, 42А ф. «Grundfos» - 2 шт - Провод глубинный ВПП -16,0 мм2 к насосу SP-46-11 ф. «Grundfos» - 931 м - Фильтр к насосу № 910 704 479 к насосу SP-46-11 ф. «Grundfos» - 2 шт - Шкаф управления с комплексной защитой «Control MP204-S 1х34-43А SS-II, пуск «звезда-треугольник» – 2шт - Термоусаживаемая кабельная муфта «КМ-4х10,0» ф. «Grundfos» - 2 шт - Беларусь Выключатель брызг.нар. IP44 -2 шт -Светильник НПП-60w круг, с/р терм. IP54 – 2 шт - Кабель ВВГ нг 3х1,5 – 16 м - Печь электрическая ПЭТ -4 220в 1,0 Вт. – 4шт
Сооружения
3 | 20062 | Скважина арт. №1 (Ширяево) | Глубина 82 м | 1 | шт. |  | 1978-12-01 | 36 | 36 | Свидетельство серия 63-АМ № 166667 от 14.03.2014
4 | 20063 | Скважина арт. №2 (Ширяево) | Глубина 68 м | 1 | шт. |  | 1978-12-01 | 36 | 36 | Свидетельство серия 63-АЛ №148433 от 25.02.2014
5 | 20064 | Резервуар ж\бетонн. (Ширяево) | 500 м3 | 500 | м3 |  | 1978-12-01 | 36 | 36 | Выписка из реестра муниц. собств-ти
6 | 20067 | Ограждения (Ширяево) | 644 п/м | 644 | п/м |  | 1978-12-01 | 36 | 36 | Выписка из реестра муниц. собств-ти
7 | 30429 | Сети водопроводные (Ш.) | 4495 п/м | 4495 | п/м |  | 1978-12-01 | 36 | 36 | Выписка из реестра муниц. собств-ти
8 | 30431 | Трубопроводы (Ш.) | 421 п/м | 421 | п/м |  | 1978-12-01 | 36 | 36 | Выписка из реестра муниц. собств-ти
9 | 30432 | Водопровод (Ш.) | 1643 п/м | 1643 | п/м |  | 1979-12-01 | 35 | 35 | Выписка из реестра муниц. собств-ти
10 | 30433 | Сети водопроводные (Ш.) | 1600 п/м | 1600 | п/м |  | 1980-12-01 | 34 | 34 | Выписка из реестра муниц. собств-ти
Водоснабжение с. Бахилова Поляна г.о. Жигулевск
Водозабор с. Бахилова Поляна
- Трубы стальные сварные водогазопроводные Ø 80 мм – 60 м - Фланцы стальные плоские приварные из стали ВСт3сп2, ВС3сп3 давлением 2,5 Мпа (25 кгс/см2) Ø 80 мм – 88 шт - Насос центробежный с погружным эл.двигателем марки SP30-11. 9.2кВт, 21, 8А ф. «Grundfos» - 1 шт - Провод глубинный ВПП -6,0 мм2 к насосу SP-30-11 ф. «Grundfos» - 294 м - Фильтр к насосу № 910 704 479 к насосу SP-30-7 ф. «Grundfos» - 1 шт - Шкаф управления с комплексной защитой «Control MP204-S 1х21-28А SS-II, плавный пуск – 1 шт - Термоусаживаемая кабельная муфта «КМ-4х10,0» ф. «Grundfos» - 1 шт -Светильник НПП-60w круг, с/р терм. IP54 – 3 шт - Кабель ВВГ 3х1,5 – 8 шт - Печь электрическая ПЭТ -4 220в 1,0 Вт. – 2шт
Сооружения
2 | 1009 | Артезианская скважина (Бахилова Пол.) | Глубина 76 м | 1 | шт. |  | 2003-12-01 | 11 | 11 | Свидетельство серия 63-АЛ № 148434
3 | 1010 | Водоровод (с.Бах.Пол.) | 2500 п/м | 2500 | п/м |  | 2003-12-01 | 11 | 11 | Выписка из реестра муниц. собств-ти
|  | Артезианская скважина | Глубина 74 м |  |  |  | 2011-02-08 | 3 | 3 | Свидетельство серия 63-АЛ № 148435
Водоснабжение мкр. Яблоневый Овраг г. Жигулевск
Водозабор и насосная станция мкр.Яблоневый Овраг
Здания
4 | 10686 | Нежелое здание (здание артскважины код 203 лит. А1) | 8 м2 | 8 | м2 | 1957 | 1957 | 57 | 57 | Свидетельство о государственной регистрации права серия 63-АБ 779769 от 28.03.2003г.
5 | 10687 | Нежелое здание (здание артскважины код 202 лит. А2) | 7,8 м2 | 7.8 | м2 | 1957 | 1957 | 57 | 57 | Свидетельство о государственной регистрации права серия 63-АБ 779774 от 28.03.2003г.
6 | 10688 | Нежелое здание (здание артскважины код 201 лит. А3) | 14,1 м2 | 14.1 | м2 | 1957 | 1957 | 57 | 57 | Свидетельство о государственной регистрации права серия 63-АБ 779771 от 28.03.2003г.
7 | 10690 | Нежелое здание (здание артскважины код 204 лит. А ) | 8,1 м2 | 8.1 | м2 | 1957 | 1957 | 57 | 57 | Свидетельство о государственной регистрации права серия 63-АБ 779776 от 28.03.2003г.
8 | 10685 | Нежелое здание (здание насосной станции 2-го подъема лит. А4 ) | 72,7 м2 | 72,7 | м2 | 1957 | 1957 | 57 | 57 | Свидетельство о государственной регистрации права серия 63-АБ 779786 от 28.03.2003г.
- Трубы стальные сварные водогазопроводные Ø80 мм – 240 м - Фланцы стальные плоские приварные из стали ВСт3сп2, ВСт3сп3, давлением 2,5 МПа (25кгс/см2) Ø 80мм – 160 шт - Насос цетробежный с погружным эл.двигателем марки SP60-15, 26кВт ф. «Grundfos» - 4 шт - Фильтр №910 76234 к насосу SP-46-11 ф. «Grundfos» - 4 шт - Провод глубинный ВПП-25,0 мм2 к насосу SP-60-15 ф. «Grundfos» - 2044м - Шкаф управления с комплексной защитой «Control MP204-S 1х53-68A SD-II» - 4 шт - Термоусаживаемая кабельная муфта «КМ-4х35,0» ф. «Grundfos» - 4 шт - Беларусь Выключатель брызг.нар. IP44 – 4 шт - Светильние НПП-60w круг. с/р терм IP54 – 4 шт - Кабель ВВГ 3х1,5 – 32 м - Печь электрическая ПЭТ-4 220в 1,0 кВт – 8 шт - Трубы стальные водогазопроводные Ø 65 мм – 25 м - Кабели силовые на протяжение 10000В АВБбШв 4х35,0 мм2 – 200м - Муфта конц.4КВтп-В-25/50 термоусаж – 2 шт
Сооружения
1 | 30406, 30407 | Артезианская скважина | 2 шт. | 2 | шт. |  | 2002-07-01 | 12 | 12 | Выписка из реестра муниц. собств-ти
2 | 30408, 30409 | Артезианская скважина | 2 шт. | 2 | шт. |  | 2002-07-01 | 12 | 12 | Выписка из реестра муниц. собств-ти
3 | 30410 | Резервуар питьевой воды | 1 шт. | 1 | шт. |  | 2002-07-01 | 12 | 12 | Выписка из реестра муниц. собств-ти
4 | 30412 | Водоохранная зона | 1 шт. | 1 | шт. |  | 2002-07-01 | 12 | 12 | Выписка из реестра муниц. собств-ти
5 | 30413 | Приемный резервуар | 1 шт. | 1 | шт. |  | 2002-07-01 | 12 | 12 | Выписка из реестра муниц. собств-ти
6 | 30414 | Производственный водопровод | 1 шт. | 1 | шт. |  | 2002-07-01 | 12 | 12 | Выписка из реестра муниц. собств-ти
7 | 30415 | Водопровод | 1 шт. | 1 | шт. |  | 2002-07-01 | 12 | 12 | Выписка из реестра муниц. собств-ти
|  | Сеть водоснабжения (ХВС) по ул.Никитина, от дома № 18 до первого колодца | 80 п/м | 80 | п/м | 76ст. | 2010-03-01 | 4 | 4 | Выписка из реестра муниц. собств-ти
|  | Хозяйственно-питьевой водопровод, г.Жигулевск, мкр. Яблоневый Овраг, ул.Никитина, д.29, общежитие | 50 п/м | 50 | п/м |  | 2013-03-21 | 1 | 1 | Выписка из реестра муниц. собств-ти
Водоотведение и очистка сточных вод г. Жигулевск
КАНАЛИЗАЦИОННАЯ НАСОСНАЯ СТАНЦИЯ (РНС-3)
Здания
1 | 20011 | Здание канализ.насосной станц.№3 | 127 м.2 | 1 | м2 | 104,0 | 1969 | 45 | 45 | Свидетельство серия 63 АЛ № 144611 от 09.10.2013
Сооружения
1.5 | 30674 | Хоз.фикальн.канал. В-3 | 483 п/м | 483 | п/м |  | 1981-07-01 | 33 | 33 | Выписка из реестра муниц. собств-ти
1.7 | 30264 | Канализ.сети к д.1,2,3,4 п.ЖРМЗ | 374,8 п/м | 374.8 | п/м |  | 1966-12-01 | 48 | 48 | Выписка из реестра муниц. собств-ти
1.8 | 30270 | Канализ.сети к д.6 ул.Морквашинская | 93 п/м | 93 | п/м |  | 1973-12-01 | 41 | 41 | Выписка из реестра муниц. собств-ти
1.9 | 30271 | Канализ.сети к д.7 ул.Морквашинская | 127 п/м | 127 | п/м |  | 1971-12-01 | 43 | 43 | Выписка из реестра муниц. собств-ти
1.10 | 30272 | Канализ.сети к д.16 В - 1 | 79 п/м | 79 | п/м |  | 1971-12-01 | 43 | 43 | Выписка из реестра муниц. собств-ти
1.11 | 30274 | Канализ.сети к д.19 В - 1 | 108 п/м | 108 | п/м |  | 1977-12-01 | 37 | 37 | Выписка из реестра муниц. собств-ти
1.12 | 30675 | Хоз.фикальн.канал.к д.10 ул.Радиозаводск. | 1033,9 п/м | 1033.9 | п/м |  | 1981-12-01 | 33 | 33 | Выписка из реестра муниц. собств-ти
1.13 | 30275 | Канализ.сети к д.8,8"а" В - 1 | 146,3 п/м | 146.3 | п/м |  | 1968-12-01 | 46 | 46 | Выписка из реестра муниц. собств-ти
1.14 | 30277 | Канализ.сети к д/саду "Ягодка" В-1 | 257 п/м | 257 | п/м |  | 1974-12-01 | 40 | 40 | Выписка из реестра муниц. собств-ти
1.15 | 30278 | Канализ.сети к д.23 В - 1 | 91,98 п/м | 91.98 | п/м |  | 1976-12-01 | 38 | 38 | Выписка из реестра муниц. собств-ти
1.16 | 30678 | Хоз.фикальн.канал.к д.23 ул.Фадеева | 170,5 п/м | 170.5 | п/м |  | 1981-12-01 | 33 | 33 | Выписка из реестра муниц. собств-ти
1.17 | 30833 | Канализ.сети коледжа детей сирот | 325 п/м | 325 | п/м |  | 1957-01-01 | 57 | 57 | Выписка из реестра муниц. собств-ти
1.18 | 30279 | Канализ.сети к д.27 В - 1 | 88 п/м | 88 | п/м |  | 1974-12-01 | 40 | 40 | Выписка из реестра муниц. собств-ти
1.19 | 30280 | Канализ.сети к д.13 В - 1 | 79,08 п/м | 79.08 | п/м |  | 1973-12-01 | 41 | 41 | Выписка из реестра муниц. собств-ти
1.20 | 30281 | Канализ.сети к д.7 В - 1 | 97,6 п/м | 97.6 | п/м |  | 1972-12-01 | 42 | 42 | Выписка из реестра муниц. собств-ти
1.21 | 30283 | Канализ.сети от КК-7 до СКК-1 В - 1 | 125 п/м | 125 | п/м |  | 1979-12-01 | 35 | 35 | Выписка из реестра муниц. собств-ти
1.22 | 30282 | Канализ.сети к д.5 В - 1 | 64,1 п/м | 64.1 | п/м |  | 1966-12-01 | 48 | 48 | Выписка из реестра муниц. собств-ти
1.23 | 30284 | Канализ.сети к д.15 В - 1 | 544 п/м | 544 | п/м |  | 1970-12-01 | 44 | 44 | Выписка из реестра муниц. собств-ти
1.24 | 30285 | Канализ.сети к д.4 МКР-6 | 184,5 п/м | 184.5 | п/м |  | 1980-12-01 | 34 | 34 | Выписка из реестра муниц. собств-ти
1.25 | 30439 | Канализ.сети к д.27"а" В - 1 | 49 п/м | 49 | п/м |  | 1979-12-01 | 35 | 35 | Выписка из реестра муниц. собств-ти
1.26 | 30261 | Канализ.сети к п.Моркваши | 1428 п/м | 1428 | п/м |  | 1958-12-01 | 56 | 56 | Выписка из реестра муниц. собств-ти
1.27 | 30268 | Канализ.сети к д.9 В - 1 | 89 п/м | 89 | п/м |  | 1974-07-01 | 40 | 40 | Выписка из реестра муниц. собств-ти
1.28 | 30442 | Канализ.сети к д.5 от д.4 МКР-6 | 62,5 п/м | 62.5 | п/м |  | 1981-12-01 | 33 | 33 | Выписка из реестра муниц. собств-ти
1.29 | 30267 | Канализ.сети к д.5 ДОКа | 60 п/м | 60 | п/м |  | 1971-12-01 | 43 | 43 | Выписка из реестра муниц. собств-ти
1.30 | 30258 | Канализ.сети к кв.3,4,5 п.Моркваши | 564,8 п/м | 564.8 | п/м |  | 1954-12-01 | 60 | 60 | Выписка из реестра муниц. собств-ти
1.31 | 30260 | Канализ.сети к кв.2 п.Моркваши | 38,2 п/м | 38.2 | п/м |  | 1958-12-01 | 56 | 56 | Выписка из реестра муниц. собств-ти
1.32 | 30463 | Канализ.сети к д.25 ул.Фадеева, В-3 | 99,2 п/м | 99.2 | п/м |  | 1982-12-01 | 32 | 32 | Выписка из реестра муниц. собств-ти
1.33 | 30485 | Канализ.сети к д.6 МКР - 6 | 101,6 п/м | 101.6 | п/м |  | 1985-02-01 | 29 | 29 | Выписка из реестра муниц. собств-ти
1.34 | 30501 | Канализ.сети к д.5 ул.Морквашинская | 60,3 п/м | 60.3 | п/м |  | 1969-12-01 | 45 | 45 | Выписка из реестра муниц. собств-ти
1.35 | 30502 | Наружн.канал.сети к д.6 ул.Морквашинская | 67 п/м | 67 | п/м |  | 1974-04-01 | 40 | 40 | Выписка из реестра муниц. собств-ти
1.36 | 30503 | Наружн.канал.сети к д.7 ул.Морквашинская | 127 п/м | 127 | п/м |  | 1972-01-01 | 42 | 42 | Выписка из реестра муниц. собств-ти
1.37 | 30504 | Канализ.сети к д.15 ул.Морквашинская | 134 п/м | 134 | п/м |  | 1981-02-01 | 33 | 33 | Выписка из реестра муниц. собств-ти
1.38 | 30505 | Канализ.сети к д.53 ул.Морквашинская | 244,1 п/м | 244.1 | п/м |  | 1985-06-01 | 29 | 29 | Выписка из реестра муниц. собств-ти
1.39 | 30511 | Канализ.сети к д.28 В - 1 | 50 п/м | 50 | п/м |  | 1985-09-01 | 29 | 29 | Выписка из реестра муниц. собств-ти
1.40 | 30522 | Канализ.сети к д/саду "Алёнушка", МКР-6 | 298 п/м | 298 | п/м |  | 1986-12-01 | 28 | 28 | Выписка из реестра муниц. собств-ти
1.41 | 30534 | Канализ.сети к спорткомпл.профучилища | 240,2 п/м | 240.2 | п/м |  | 1987-08-01 | 27 | 27 | Выписка из реестра муниц. собств-ти
1.42 | 30266 | Напорный канализ.коллектор н/ст. ЖРМЗ | 900 п/м | 900 | п/м |  | 1969-12-01 | 45 | 45 | Выписка из реестра муниц. собств-ти
1.43 | 30273 | Канализ.сети к д.17 В - 1 | 116 п/м | 116 | п/м |  | 1977-12-01 | 37 | 37 | Выписка из реестра муниц. собств-ти
1.44 | 30630 | Канализ.сети к д.24 ул.Репина | 36 п/м | 36 | п/м |  | 1990-12-01 | 24 | 24 | Выписка из реестра муниц. собств-ти
1.45 | 30627 | Канализ.сети к д.43 ул.Морквашинская | 153 п/м | 153 | п/м |  | 1980-12-01 | 34 | 34 | Выписка из реестра муниц. собств-ти
1.46 | 30658 | Канализ.сети к д.1 пер.Механический | 117 п/м | 117 | п/м |  | 1991-04-01 | 23 | 23 | Выписка из реестра муниц. собств-ти
1.49 | 30641 | Канализ.сети к школе №8 | 40 п/м | 40 | п/м |  | 1970-12-01 | 44 | 44 | Выписка из реестра муниц. собств-ти
1.50 | 30642 | Канализ.сети к школе №10 | 274 п/м | 274 | п/м |  | 1978-12-01 | 36 | 36 | Выписка из реестра муниц. собств-ти
1.51 | 30645 | Канализ.сети к д/саду "Колокольчик" | 80 п/м | 80 | п/м |  | 1960-12-01 | 54 | 54 | Выписка из реестра муниц. собств-ти
1.52 | 30640 | Канализ.сети к школе №13 | 263 п/м | 263 | п/м |  | 1963-09-01 | 51 | 51 | Выписка из реестра муниц. собств-ти
1.53 | 30525 | Канализ.сети к гаражу АТУ - 5 | 305 п/м | 305 | п/м |  | 1987-04-01 | 27 | 27 | Выписка из реестра муниц. собств-ти
1.54 | 43217 | Канализ.сети к д.2 В - 3 | 221,85 п/м | 221.85 | п/м |  | 1991-12-01 | 23 | 23 | Выписка из реестра муниц. собств-ти
1.55 | 30719 | Канализ.сети к д.49 ул.Морквашинская | 10 п/м | 10 | п/м |  | 1993-10-01 | 21 | 21 | Выписка из реестра муниц. собств-ти
1.56 | 30730 | Канализ.сети к д.7 ул.Репина | 76,05 п/м | 76.05 | п/м |  | 1993-11-01 | 21 | 21 | Выписка из реестра муниц. собств-ти
1.57 | 30747 | Канализ.сети к д.1 ул.Морквашинская | 49,2 п/м | 49.2 | п/м |  | 1970-12-01 | 44 | 44 | Выписка из реестра муниц. собств-ти
1.58 | 30743 | Канализ.сети к д.8 ул.Морквашинская | 230,6 п/м | 230.6 | п/м |  | 1975-12-01 | 39 | 39 | Выписка из реестра муниц. собств-ти
1.59 | 30738 | Канализ.сети к д.3 ул.Репина | 345,1 п/м | 345.1 | п/м |  | 1993-12-01 | 21 | 21 | Выписка из реестра муниц. собств-ти
1.60 | 43192 | Канализ.коллектор прот.от КК-20 до КК-54 | 117 п/м | 117 | п/м |  | 1990-12-01 | 24 | 24 | Выписка из реестра муниц. собств-ти
1.61 | 30757 | Канализ.сети к д.9 ул.Репина | 109,55 п/м | 109.55 | п/м |  | 1994-12-01 | 20 | 20 | Выписка из реестра муниц. собств-ти
1.62 | 30758 | Канализ.сети к д.5 ул.Репина | 675,8 п/м | 675.8 | п/м |  | 1994-12-01 | 20 | 20 | Выписка из реестра муниц. собств-ти
1.63 | 30835 | Канализ.сети к д.5 Молодежный бульвар | 230 п/м | 230 | п/м |  | 1995-10-01 | 19 | 19 | Выписка из реестра муниц. собств-ти
1.64 | 30846 | Канализ.сети к д.55 ул.Морквашинская | 35 п/м | 35 | п/м |  | 1996-01-01 | 18 | 18 | Выписка из реестра муниц. собств-ти
1.65 | 30890 | Канализ.сети к д.5 ул.Пролетарская | 464 п/м | 464 | п/м |  | 1992-12-01 | 22 | 22 | Выписка из реестра муниц. собств-ти
1.66 | 30899 | Канализ.сети к д.11 ул.Репина | 191,4 п/м | 191.4 | п/м |  | 1996-11-01 | 18 | 18 | Выписка из реестра муниц. собств-ти
1.67 | 30911 | Канализ.сети к д.7 ул.Пролетарская | 58 п/м | 58 | п/м |  | 1996-12-01 | 18 | 18 | Выписка из реестра муниц. собств-ти
1.68 | 30912 | Канализ.сети к д.15 ул.Репина | 96,4 п/м | 96.4 | п/м |  | 1996-12-01 | 18 | 18 | Выписка из реестра муниц. собств-ти
1.69 | 30935 | Канализ.сети к д.17 ул.Репина | 155,3 п/м | 155.3 | п/м |  | 1993-12-01 | 21 | 21 | Выписка из реестра муниц. собств-ти
1.70 | 30944 | Канализ.сети к д.13 ул.Репина | 46,3 п/м | 46.3 | п/м |  | 1998-01-01 | 16 | 16 | Выписка из реестра муниц. собств-ти
1.71 | 30991 | Канализ.сети к д.14 ул.Транспортная | 41,7 п/м | 41.7 | п/м |  | 2001-08-01 | 13 | 13 | Выписка из реестра муниц. собств-ти
1.72 | 30993 | Канализ.сети к д.23 ул.Транспортная | 76,5 п/м | 76.5 | п/м |  | 2001-08-01 | 13 | 13 | Выписка из реестра муниц. собств-ти
1.73 | 30405 | Канализ.сети к д.12 ул.Транспортная | 176 п/м | 176 | п/м |  | 2002-06-01 | 12 | 12 | Выписка из реестра муниц. собств-ти
1.74 | 1013 | Канализ-ный коллектор ул.Набережная | 907,2 п/м | 907.2 | п/м |  | 2003-12-01 | 11 | 11 | Выписка из реестра муниц. собств-ти
1.76 | 30257 | Канализ.сети от домов ДОКа до К112 | 430 п/м | 430 | п/м |  | 1958-12-01 | 56 | 56 | Выписка из реестра муниц. собств-ти
1.77 | 30269 | Самотечн.канализ.коллектор н/ст. ЖРМЗ | 1604 п/м | 1604 | п/м |  | 1969-12-01 | 45 | 45 | Выписка из реестра муниц. собств-ти
1.78 | 30276 | Хоз.фекальн.канализ.сети от ВК-1 до ВК-11 | 111,1 п/м | 111.1 | п/м |  | 1970-11-01 | 44 | 44 | Выписка из реестра муниц. собств-ти
|  | Наружная сеть водоотведения к д.39 по ул. Морквашинской | 67 п/м | 67 | п/м | 200 мм | 2013-02-04 | 1 | 1 | Выписка из реестра муниц. собств-ти
КАНАЛИЗАЦИОННАЯ НАСОСНАЯ СТАНЦИЯ (РНС-2)
Здания
2 | 20010 | Здание канализ.насосной станц.№2 | 86,4 м2 | 1 | м2 | 92,2 | 1970 | 44 | 44 | Свидетельство серия 63АЛ № 244267 от 17.06.2013
Сооружения
2.2 | 30204 | Канализ.сети к д.10 кв.68 | 65 п/м | 65 | п/м |  | 1956-12-01 | 58 | 58 | Выписка из реестра муниц. собств-ти
2.3 | 30209 | Канализ.сети кв.73 | 543 п/м | 543 | п/м |  | 1955-12-01 | 59 | 59 | Выписка из реестра муниц. собств-ти
2.4 | 30216 | Внутриквар.кан.сети к д.1,15,19,24 кв.73 | 184 п/м | 184 | п/м |  | 1956-12-01 | 58 | 58 | Выписка из реестра муниц. собств-ти
2.5 | 30217 | Внутриквар.кан.сети к д.61-30 кв.70 | 1237 п/м | 1237 | п/м |  | 1955-12-01 | 59 | 59 | Выписка из реестра муниц. собств-ти
2.6 | 30227 | Канализ.коллектор кв.73 | 827 п/м | 827 | п/м |  | 1956-12-01 | 58 | 58 | Выписка из реестра муниц. собств-ти
2.7 | 30231 | Внешняя канализ.сети к базе "Водосвет" | 414 п/м | 414 | п/м |  | 1967-12-01 | 47 | 47 | Выписка из реестра муниц. собств-ти
2.8 | 30233 | Канализ.коллектор кв.72, п/ст№2 | 486 п/м | 486 | п/м |  | 1970-12-01 | 44 | 44 | Выписка из реестра муниц. собств-ти
2.9 | 30234 | Канализ.коллектор от К1 до СКК 68 кв.72,73 | 411 п/м | 411 | п/м |  | 1971-12-01 | 43 | 43 | Выписка из реестра муниц. собств-ти
2.10 | 30615 | Канализ.сети к д.43 ул.Интернационал. | 46 п/м | 46 | п/м |  | 1972-12-01 | 42 | 42 | Выписка из реестра муниц. собств-ти
2.11 | 30620 | Канализ.сети к д.36 ул.Интернационал. | 160,3 п/м | 160.3 | п/м |  | 1974-12-01 | 40 | 40 | Выписка из реестра муниц. собств-ти
2.12 | 30623 | Канализ.сети к д.42 ул.Интернационал. | 220 п/м | 220 | п/м |  | 1980-12-01 | 34 | 34 | Выписка из реестра муниц. собств-ти
2.13 | 30632 | Канализ.сети к д.22 ул.Самарская | 60 п/м | 60 | п/м |  | 1970-04-01 | 44 | 44 | Выписка из реестра муниц. собств-ти
2.14 | 30239 | Канализ.сети к д.52 ул.Комсомольская | 92,5 п/м | 92.5 | п/м |  | 1970-12-01 | 44 | 44 | Выписка из реестра муниц. собств-ти
2.17 | 30235 | Хоз.фекальн.канал. ул.Декабристов,кв 22 | 134 п/м | 134 | п/м |  | 1972-12-01 | 42 | 42 | Выписка из реестра муниц. собств-ти
2.18 | 30240 | Канализ.сети к д.25 ул.Самарская | 117 п/м | 117 | п/м |  | 1972-12-01 | 42 | 42 | Выписка из реестра муниц. собств-ти
2.19 | 30249 | Канализ.сети к "Жигулевскгоргаз" | 169 п/м | 169 | п/м |  | 1977-12-01 | 37 | 37 | Выписка из реестра муниц. собств-ти
2.20 | 30470 | Канализ.сети к д.20 ул.Вокзальная | 272,8 п/м | 272.8 | п/м |  | 1982-03-01 | 32 | 32 | Выписка из реестра муниц. собств-ти
2.21 | 30543 | Канализ.сети к д.12 ул.Вокзальная | 216 п/м | 216 | п/м |  | 1988-07-01 | 26 | 26 | Выписка из реестра муниц. собств-ти
2.22 | 30562 | Канализ.сети к д.24 ул.Вокзальная | 115,9 п/м | 115.9 | п/м |  | 1989-04-01 | 25 | 25 | Выписка из реестра муниц. собств-ти
2.23 | 30651 | Канализ.сети к д.14 ул.Вокзальная | 175 п/м | 175 | п/м |  | 1990-10-01 | 24 | 24 | Выписка из реестра муниц. собств-ти
2.24 | 30612 | Канализ.сети к д.46 ул.Комсомольская | 91 п/м | 91 | п/м |  | 1970-12-01 | 44 | 44 | Выписка из реестра муниц. собств-ти
2.25 | 30612 | Канализ.сети к д.46 ул.Комсомольская | 91 п/м | 91 | п/м |  | 1990-08-01 | 24 | 24 | Выписка из реестра муниц. собств-ти
2.26 | 30695 | Канализ.сети к д.36 ул.Комсомольская | 92,4 п/м | 92.4 | п/м |  | 1973-12-01 | 41 | 41 | Выписка из реестра муниц. собств-ти
2.27 | 30489 | Канализ.сети к столовой - кулинарии кв 67 | 92,85 п/м | 92.85 | п/м |  | 1983-01-01 | 41 | 41 | Выписка из реестра муниц. собств-ти
2.28 | _ | Канализ.сети к т/ц ул.Ново-Самарская | 254 п/м | 254 | п/м |  | 1986-12-01 | 28 | 28 | Выписка из реестра муниц. собств-ти
2.29 | 30751 | Канализ.сети к д.6 ул.Вокзальная | 87,5 п/м | 87.5 | п/м |  | 1986-12-01 | 28 | 28 | Выписка из реестра муниц. собств-ти
2.30 | 30785 | Канализ.сети к д.34 ул.Комсомольская | 91,5 п/м | 91.5 | п/м |  | 1985-01-01 | 29 | 29 | Выписка из реестра муниц. собств-ти
2.31 | 30802 | Канализ.сети к д.32 ул.Комсомольская | 87,9 п/м | 87.9 | п/м |  | 1985-01-01 | 29 | 29 | Выписка из реестра муниц. собств-ти
2.32 | 30514 | Канализ.сети к СМУ - 3, МКР-7 | 58,9 п/м | 58.9 | п/м |  | 1986-02-01 | 28 | 28 | Выписка из реестра муниц. собств-ти
2.33 | 30831 | Канализ.сети к д.4,6 ул.Станционная | 225,5 п/м | 225.5 | п/м |  | 1977-01-01 | 37 | 37 | Выписка из реестра муниц. собств-ти
2.34 | 30979 | Канализ.сети к д.10 ул.Вокзальная | 93,8 п/м | 93.8 | п/м |  | 2000-07-01 | 14 | 14 | Выписка из реестра муниц. собств-ти
2.35 | 30986 | Канализ.сети к д.4 ул.Вокзальная | 152,43 п/м | 152.43 | п/м |  | 2001-04-01 | 13 | 13 | Выписка из реестра муниц. собств-ти
2.36 | 1016 | Канализ.сети к д.2 ул.Вокзальная | 120 п/м | 120 | п/м |  | 2004-01-01 | 10 | 10 | Выписка из реестра муниц. собств-ти
Силовое оборудование
2.37 | 41147 | Эл. оборудован. РНС - 2 |  | 1 | шт. |  | 1975-12-01 | 39 | 39 | Выписка из реестра муниц. собств-ти
КАНАЛИЗАЦИОННАЯ НАСОСНАЯ СТАНЦИЯ (РНС-1)
Здания
3 | 20013 | Здание канализ.насос.станц.РНС-1 | 108,5 м 2 | 1 | м2 | 61,4 | 1975 | 39 | 39 | Свидетельство серия 63 АЛ № 129140 от 13.0.5.2013
Сооружения
3.2 | 30291 | Водопровод к РНС - 1 | 214 п/м | 214 | п/м |  | 1975-12-01 | 39 | 39 | Выписка из реестра муниц. собств-ти
3.3 | 20015 | Подъезды к РНС - 1 | 263 м2 | 263 | м2 |  | 1976-12-01 | 38 | 38 | Выписка из реестра муниц. собств-ти
3.4 | 30200 | Канализ.коллектор кв.62 | 393 п/м | 393 | п/м |  | 1954-12-01 | 60 | 60 | Выписка из реестра муниц. собств-ти
3.5 | 30218 | Внутриквар.кан.сети к школе № 5 | 285,8 п/м | 285.8 | п/м |  | 1955-12-01 | 59 | 59 | Выписка из реестра муниц. собств-ти
3.6 | 30236 | Канализация АТК | 591,7 п/м | 591.7 | п/м |  | 1972-12-01 | 42 | 42 | Выписка из реестра муниц. собств-ти
3.7 | 30223 | Канализ.сеть пос.Нефтянников | 5445 п/м | 5445 | п/м |  | 1953-12-01 | 61 | 61 | Выписка из реестра муниц. собств-ти
3.8 | 30226 | Наруж.произв.и фекальн.канализ.от НФС | 770 п/м | 770 | п/м |  | 1960-12-01 | 54 | 54 | Выписка из реестра муниц. собств-ти
3.9 | 30228 | Канализ.коллектор от т.А до зд.перекач. | 339 п/м | 339 | п/м |  | 1954-12-01 | 60 | 60 | Выписка из реестра муниц. собств-ти
3.10 | 30229 | Канализ.сети к детской больнице | 364 п/м | 364 | п/м |  | 1964-12-01 | 50 | 50 | Выписка из реестра муниц. собств-ти
3.11 | 30230 | Канализ.сети к д.1,5,7,13,16,19,20,25 Г-1 | 509 п/м | 509 | п/м |  | 1965-12-01 | 49 | 49 | Выписка из реестра муниц. собств-ти
3.12 | 30232 | Канализ.сеть кв. "В" д.З Г -1 | 293 п/м | 293 | п/м |  | 1958-12-01 | 56 | 56 | Выписка из реестра муниц. собств-ти
3.13 | 30256 | Канализ.сети к д.1 кв.216 | 169,1 п/м | 169.1 | п/м |  | 1980-10-01 | 34 | 34 | Выписка из реестра муниц. собств-ти
3.14 | 30238 | Канализ.сети к д.17 кв.29 | 77,4 п/м | 77.4 | п/м |  | 1973-12-01 | 41 | 41 | Выписка из реестра муниц. собств-ти
3.15 | 30242 | Канализ.сети к д.19 ул.Приволжская | 88,5 п/м | 88.5 | п/м |  | 1974-12-01 | 40 | 40 | Выписка из реестра муниц. собств-ти
3.16 | 30246 | Канализ.сети к детсаду-ясли Г-1 | 76 п/м | 76 | п/м |  | 1972-06-01 | 42 | 42 | Выписка из реестра муниц. собств-ти
3.17 | 30248 | Канализ.сети к д.1,2 Г-1 | 79,7 п/м | 79.7 | п/м |  | 1965-12-01 | 49 | 49 | Выписка из реестра муниц. собств-ти
3.18 | 30287 | Канализ.сети к д.26 ул.Приволжская, кв.63 | 67,5 п/м | 67.5 | п/м |  | 1981-03-01 | 33 | 33 | Выписка из реестра муниц. собств-ти
3.19 | 30252 | Канализ.сети к Жигулевск.Автовокзалу | 527,5 п/м | 527.5 | п/м |  | 1978-12-01 | 36 | 36 | Выписка из реестра муниц. собств-ти
3.20 | 30253 | Канализ.сети к д.6 Г-1 | 238 п/м | 238 | п/м |  | 1979-12-01 | 35 | 35 | Выписка из реестра муниц. собств-ти
3.21 | 30713 | Канализ.сети к зданию статистики | 22,5 п/м | 22.5 | п/м |  | 1976-12-01 | 38 | 38 | Выписка из реестра муниц. собств-ти
3.22 | 30254 | Канализ.сети к д.4 Г-1 | 64,6 п/м | 64.6 | п/м |  | 1965-12-01 | 49 | 49 | Выписка из реестра муниц. собств-ти
3.23 | 30255 | Канализ.сети от д.7,8 ул.Шевченко до ЖБИ | 1364,4 п/м | 1364.4 | п/м |  | 1980-02-01 | 34 | 34 | Выписка из реестра муниц. собств-ти
3.24 | 30445 | Канализ.сети к д.3 ул.Лермонтова | 36 п/м | 36 | п/м |  | 1981-09-01 | 33 | 33 | Выписка из реестра муниц. собств-ти
3.25 | 30459 | Канализ.сети к д.4 ул.Оборонная | 145 п/м | 145 | п/м |  | 1982-04-01 | 32 | 32 | Выписка из реестра муниц. собств-ти
3.26 | 30460 | Канализ.сети от д.5 ул.Шевченко | 30 п/м | 30 | п/м |  | 1982-04-01 | 32 | 32 | Выписка из реестра муниц. собств-ти
3.28 | 30477 | Канализ.сети к д.20 Г- 1 | 172 п/м | 172 | п/м |  | 1965-09-01 | 49 | 49 | Выписка из реестра муниц. собств-ти
3.29 | 30492 | Канализ.сети к д.33 ул.Оборонная | 138 п/м | 138 | п/м |  | 1985-08-01 | 29 | 29 | Выписка из реестра муниц. собств-ти
3.30 | 30546 | Канализ.сети стамотологической поликл. | 42,8 п/м | 42.8 | п/м |  | 1983-12-01 | 31 | 31 | Выписка из реестра муниц. собств-ти
3.31 | 30600 | Канализ.сети к д.28 ул.Инженерная | 67,5 п/м | 67.5 | п/м |  | 1990-07-01 | 24 | 24 | Выписка из реестра муниц. собств-ти
3.32 | 30663 | Канализ.сети к д.1 ул.Шевченко | 45,5 п/м | 45.5 | п/м |  | 1992-01-01 | 22 | 22 | Выписка из реестра муниц. собств-ти
3.33 | 30669 | Канализ.сети к д.6 ул.Муравленко | 629,5 п/м | 629.5 | п/м |  | 1992-01-01 | 22 | 22 | Выписка из реестра муниц. собств-ти
3.34 | 30667 | Канализ.сети к школе №14 | 124 п/м | 124 | п/м |  | 1966-12-01 | 48 | 48 | Выписка из реестра муниц. собств-ти
3.35 | 30712 | Канализ.сети к котельной УТТ | 195,6 п/м | 195.6 | п/м |  | 1992-12-01 | 22 | 22 | Выписка из реестра муниц. собств-ти
3.36 | 30782 | Канализ.сети кв 44,56 Г - 1 | п/м |  | п/м |  | 1957-01-01 | 57 | 57 | Выписка из реестра муниц. собств-ти
3.37 | 30786 | Канализ.сети к д.15 Г - 1 | 43,9 п/м | 43.9 | п/м |  | 1985-01-01 | 29 | 29 | Выписка из реестра муниц. собств-ти
3.38 | 30787 | Канализ.сети к д.22 Г - 1 | 74,4 п/м | 74.4 | п/м |  | 1985-01-01 | 29 | 29 | Выписка из реестра муниц. собств-ти
3.39 | 30788 | Канализ.сети к д.27 Г - 1 | 200,4 п/м | 200.4 | п/м |  | 1985-01-01 | 29 | 29 | Выписка из реестра муниц. собств-ти
3.40 | 30789 | Канализ.сети к д.14 Г - 1 | 64,8 п/м | 64.8 | п/м |  | 1985-01-01 | 29 | 29 | Выписка из реестра муниц. собств-ти
3.41 | 30790 | Канализ.сети к д.13 Г - 1 | 140 п/м | 140 | п/м |  | 1985-01-01 | 29 | 29 | Выписка из реестра муниц. собств-ти
3.42 | 30791 | Канализ.сети к д.11 Г - 1 | 68,5 п/м | 68.5 | п/м |  | 1985-01-01 | 29 | 29 | Выписка из реестра муниц. собств-ти
3.43 | 30792 | Канализ.сети к д.9 Г - 1 | 179,8 п/м | 179.8 | п/м |  | 1985-01-01 | 29 | 29 | Выписка из реестра муниц. собств-ти
3.44 | 30793 | Канализ.сети к д.7 Г - 1 | 74,3 п/м | 74.3 | п/м |  | 1985-01-01 | 29 | 29 | Выписка из реестра муниц. собств-ти
3.45 | 30794 | Канализ.сети к д.6 Г - 1 | 31,6 п/м | 31.6 | п/м |  | 1985-01-01 | 29 | 29 | Выписка из реестра муниц. собств-ти
3.46 | 30886 | Канализ.сети к д.7 ул.Приволж.до Гагарина | 340 п/м | 340 | п/м |  | 1995-01-01 | 19 | 19 | Выписка из реестра муниц. собств-ти
3.47 | 30854 | Канализ.сети к д.7 ул.Приволжская | 174 п/м | 174 | п/м |  | 1995-01-01 | 19 | 19 | Выписка из реестра муниц. собств-ти
3.48 | 30853 | Дренаж.канал.сети к д.7 ул.Приволжская | 2700 п/м | 2700 | п/м |  | 1995-01-01 | 19 | 19 | Выписка из реестра муниц. собств-ти
3.49 | 30898 | Канализ.сети к д.23 ул.Муравленко | 301 п/м | 301 | п/м |  | 1971-11-01 | 33 | 33 | Выписка из реестра муниц. собств-ти
3.50 | 30899 | Канализ.сети к д.26,28 ул. Полевая | 75 п/м | 75 | п/м |  | 1971-11-01 | 33 | 33 | Выписка из реестра муниц. собств-ти
3.51 | 30900 | Канализ.сети к д.7-10 ул. Полевая | 150 п/м | 150 | п/м |  | 1971-11-01 | 33 | 33 | Выписка из реестра муниц. собств-ти
3.52 | 30901 | Канализ.сети к д.15-23 ул.Лермонтова | 337,5 п/м | 337.5 | п/м |  | 1971-11-01 | 33 | 33 | Выписка из реестра муниц. собств-ти
3.53 | 30902 | Канализ.сети к д.23-27 ул.Гагарина | 150 п/м | 150 | п/м |  | 1970-12-01 | 34 | 34 | Выписка из реестра муниц. собств-ти
3.54 | 17517 | Канализ.сети к д.13 ул.Гагарина до Нефтян. | 155 п/м | 155 | п/м |  | 1971-12-01 | 33 | 33 | Выписка из реестра муниц. собств-ти
3.55 | 30897 | Канализ.сети к д.11-13 ул.Дикабристов | 125 п/м | 125 | п/м |  | 1971-12-01 | 33 | 33 | Выписка из реестра муниц. собств-ти
3.56 | 30896 | Канализ.сети к зданию санэпидемстанции | 55 п/м | 55 | п/м |  | 1971-12-01 | 33 | 33 | Выписка из реестра муниц. собств-ти
3.57 | 30950 | Канализ.сети к Гор.военкомату | 16 п/м | 16 | п/м |  | 1998-03-01 | 16 | 16 | Выписка из реестра муниц. собств-ти
3.58 | 1006 | Канализ.сети к д.14 ул.Декабристов | 73,35 п/м | 73.35 | п/м |  | 2003-11-01 | 11 | 11 | Выписка из реестра муниц. собств-ти
3.59 |  | Канализация ул.Спортивная № 10,12,14 (д 150асб,д200 асб,д 500 ж/бт) | 196,79 п/м | 196.79 | п/м |  | 2008-01-01 | 6 | 6 | Выписка из реестра муниц. собств-ти
3.60 |  | Канализац.сети Г-1 д.32 | 78 п/м | 78 | п/м |  | 2009-01-01 | 5 | 5 | Выписка из реестра муниц. собств-ти
|  | Сеть водоотведения к жилым домам 16, 18, 20, 22 по ул. Парковая г.Жигулевск | 465,56 п/м | 465.56 | п/м |  | 2013-03-21 | 1 | 1 | Выписка из реестра муниц. собств-ти
|  | Сеть водоотведения г.Жигулевск по ул.Гоголя от домов №№16, 14 до первого колодца дома №13 | 70 п/м | 70 | п/м |  | 2013-03-21 | 1 | 1 | Выписка из реестра муниц. собств-ти
|  | Сеть водоотведения, г.Жигулевск, ул.Самарская от дома № 16 до первого колодца | 145 п/м | 145 | п/м |  | 2013-03-21 | 1 | 1 | Выписка из реестра муниц. собств-ти
|  | Сеть водоотведения, г.Жигулевск, ул.Никитина, от дома № 18 до первого колодца | 95 п/м | 95 | п/м |  | 2013-03-21 | 1 | 1 | Выписка из реестра муниц. собств-ти
|  | Сеть водоотведения, г.Жигулевск, ул.Никитина, от дома № 18 до первого колодца | 130 п/м | 130 | п/м |  | 2013-03-21 | 1 | 1 | Выписка из реестра муниц. собств-ти
|  | Наружная канализация МПС, г.Жигулевск, проезд Отважный, д.20, мусороперегрузочная станция | 12,6 п/м | 12.6 | п/м |  | 2013-03-21 | 1 | 1 | Выписка из реестра муниц. собств-ти
|  | Дренажная ОС, г.Жигулевск, В-1 мкр, д. № 6 - 9, ЖЭУ-1 |  |  |  |  | 2013-03-21 | 1 | 1 | Выписка из реестра муниц. собств-ти
|  | Хозяйственно-фекальная канализация, г.Жигулевск, мкр. Яблоневый Овраг, ул.Никитина, д.29, общежитие | 50 п/м | 50 | п/м |  | 2013-03-21 | 1 | 1 | Выписка из реестра муниц. собств-ти
|  | Дренажные сети, г.Жигулевск, ул.Морквашинская, д.53 |  |  |  |  | 2013-03-21 | 1 | 1 | Выписка из реестра муниц. собств-ти
|  | Дренажные сети, г.Жигулевск, ул.Морквашинская, д.47 |  |  |  |  | 2013-03-21 | 1 | 1 | Выписка из реестра муниц. собств-ти
|  | Дренажные сети, г.Жигулевск, ул.Морквашинская, д.49 |  |  |  |  | 2013-03-21 | 1 | 1 | Выписка из реестра муниц. собств-ти
|  | Сеть водоотведения вдоль дома № 35 по ул.Морквашинской | 171 п/м | 171 | п/м |  | 2013-05-29 | 1 | 1 | Выписка из реестра муниц. собств-ти
| 38034 | Сети ливневой канализации (Сети ливневой канализации) | 131.3 |  |  |  | 1986 |  |  | Выписка из реестра муниц. собств-ти
| 43312 | Сети дождевой канализации (Сети ливневой канализации) |  |  |  |  | 2005 |  |  | Выписка из реестра муниц. собств-ти
| 48625 | Сети ливневой канализации (Сети ливневой канализации) | 99.2 |  |  |  | 2003 |  |  | Выписка из реестра муниц. собств-ти
| 48626 | Ливневая канализация (Сети ливневой канализации) | 67 |  |  |  | 1982 |  |  | Выписка из реестра муниц. собств-ти
| 48627 | Ливневая канализация (Сети ливневой канализации) | 3500 |  |  |  | 1955 |  |  | Выписка из реестра муниц. собств-ти
| 48629 | Ливневая канализация МСЧ (Сети ливневой канализации) | 644 |  |  |  | 1951 |  |  | Выписка из реестра муниц. собств-ти
| 48630 | Канализация дождевая (Сети ливневой канализации) | 90 |  |  |  | 2005 |  |  | Выписка из реестра муниц. собств-ти
КАНАЛИЗАЦИОННАЯ НАСОСНАЯ СТАНЦИЯ (ЦНС)
Здания
4 | 20016 | Здание ЦНС - 1 | 201,0 м2 | 1 | м2 | 201,0 | 1973 | 41 | 41 | Свидетельство серия 63-АЛ № 237591 от 22.11.2013
Сооружения
4.5 | 30289 | Теплосеть к ЦНС - 1 | 416 п/м | 416 | п/м |  | 1973-12-01 | 41 | 41 | Выписка из реестра муниц. собств-ти
4.6 | 30290 | Водопровод к ЦНС - 1 | 51 п/м | 51 | п/м |  | 1973-12-01 | 41 | 41 | Выписка из реестра муниц. собств-ти
4.7 | 30289 | Телефонизация ЦНС - 1 | 183 п/м | 183 | п/м |  | 1975-12-01 | 39 | 39 | Выписка из реестра муниц. собств-ти
4.8 | 20014 | Подъезды к ЦНС - 1 | 1040 м2 | 1040 | м2 |  | 1976-12-01 | 38 | 38 | Выписка из реестра муниц. собств-ти
4.9 | 1195 | Дренажная канализ.сеть | 230,65 п/м | 230.65 | п/м |  | 2007-04-01 | 7 | 7 | Выписка из реестра муниц. собств-ти
4.10 |  | Дренажная канализация | 113,7 п/м | 113.7 | п/м |  | 2007-04-01 | 7 | 7 | Выписка из реестра муниц. собств-ти
4.11 | 30195 | Канализацион.коллектор от хлебзавода | 1327 п/м | 1327 | п/м |  | 1954-12-01 | 60 | 60 | Выписка из реестра муниц. собств-ти
4.12 | 30481 | Канализ. коллектор ул.Жданова | 332 п/м | 332 | п/м |  | 1983-12-01 | 31 | 31 | Выписка из реестра муниц. собств-ти
4.13 | 30634 | Дренажная канализ.к поликлиники | 383,3 п/м | 383.3 | п/м |  | 1990-09-01 | 24 | 24 | Выписка из реестра муниц. собств-ти
4.14 | 30196 | Канализ.коллектор больничный городок | 1327 п/м | 1327 | п/м |  | 1954-12-01 | 60 | 60 | Выписка из реестра муниц. собств-ти
4.15 | 30198 | Канализ. коллектор от бани кв.48 до кв.54 | 1152 п/м | 1152 | п/м |  | 1954-12-01 | 60 | 60 | Выписка из реестра муниц. собств-ти
4.16 | 30199 | Канализ.коллектор кв.58, 68 | 523 п/м | 523 | п/м |  | 1955-12-01 | 59 | 59 | Выписка из реестра муниц. собств-ти
4.17 | 30201 | Канализ.коллектор к д.7-12 кв.56а | 169 п/м | 169 | п/м |  | 1956-12-01 | 58 | 58 | Выписка из реестра муниц. собств-ти
4.18 | 30202 | Канализ.сети кв.51 | 563 п/м | 563 | п/м |  | 1956-12-01 | 58 | 58 | Выписка из реестра муниц. собств-ти
4.19 | 30676 | Хоз.фикальн.канал.к д/саду "Жемчужинка" | 345,9 п/м | 345.9 | п/м |  | 1984-12-01 | 30 | 30 | Выписка из реестра муниц. собств-ти
4.20 | 30203 | Канализ.сети к д.1,4,5 кв.46 | 146 п/м | 146 | п/м |  | 1956-12-01 | 58 | 58 | Выписка из реестра муниц. собств-ти
4.21 | 30205 | Канализ.сети кв.54а | 388 п/м | 388 | п/м |  | 1954-12-01 | 60 | 60 | Выписка из реестра муниц. собств-ти
4.22 | 30206 | Канализ.сети к д.4-10 кв.53 | 282 п/м | 282 | п/м |  | 1956-12-01 | 58 | 58 | Выписка из реестра муниц. собств-ти
4.23 | 30207 | Канализ.сети к д.20 кв.68 | 125 п/м | 125 | п/м |  | 1956-12-01 | 58 | 58 | Выписка из реестра муниц. собств-ти
4.24 | 30208 | Канализ.сети кв.59 - 66 | 1192 п/м | 1192 | п/м |  | 1956-12-01 | 58 | 58 | Выписка из реестра муниц. собств-ти
4.25 | 30210 | Канализ.коллектор кв "В" кол.26-43 | 743,9 п/м | 743.9 | п/м |  | 1957-12-01 | 57 | 57 | Выписка из реестра муниц. собств-ти
4.26 | 30211 | Канализ.сети кв.48 | 990 п/м | 990 | п/м |  | 1955-12-01 | 59 | 59 | Выписка из реестра муниц. собств-ти
4.27 | 30212 | Канализ.сети кв.47 | 870 п/м | 870 | п/м |  | 1955-12-01 | 59 | 59 | Выписка из реестра муниц. собств-ти
4.28 | 30213 | Внутриквар.кан.сети к д.2,4,6,8,10,11 кв.58 | 459 п/м | 459 | п/м |  | 1955-12-01 | 59 | 59 | Выписка из реестра муниц. собств-ти
4.29 | 30214 | Внутрикв.кан.сети к д.12-19 до к.175(кв.68) | 1165 п/м | 1165 | п/м |  | 1956-12-01 | 58 | 58 | Выписка из реестра муниц. собств-ти
4.30 | 30215 | Внутрикв.кан.сети к д.1-11,Становой кв.54 | 397 п/м | 397 | п/м |  | 1956-12-01 | 58 | 58 | Выписка из реестра муниц. собств-ти
4.31 | 30220 | Канализ.сеть кв.52 | 196 п/м | 196 | п/м |  | 1954-12-01 | 60 | 60 | Выписка из реестра муниц. собств-ти
4.32 | 30221 | Канализ.сеть кв.59-66 | 1111 п/м | 1111 | п/м |  | 1956-12-01 | 58 | 58 | Выписка из реестра муниц. собств-ти
4.33 | 30222 | Канализ.сеть к кот.№3 кв.67 | 284 п/м | 284 | п/м |  | 1954-12-01 | 60 | 60 | Выписка из реестра муниц. собств-ти
4.34 | 30224 | Канализ.сеть кв.45 | 499,5 п/м | 499.5 | п/м |  | 1954-12-01 | 60 | 60 | Выписка из реестра муниц. собств-ти
4.35 | 30225 | Канализ.сеть кв.46 | 1640 п/м | 1640 | п/м |  | 1954-12-01 | 60 | 60 | Выписка из реестра муниц. собств-ти
4.37 | 30241 | Канализ.сети к д.10 ул.Гоголя | 164,8 п/м | 164.8 | п/м |  | 1969-12-01 | 45 | 45 | Выписка из реестра муниц. собств-ти
4.38 | 30243 | Канализ.сети и коллектор на стадионе | 214 п/м | 214 | п/м |  | 1977-12-01 | 37 | 37 | Выписка из реестра муниц. собств-ти
4.39 | 30244 | Канализ.сети к д.18 ул.Ткачева | 213,55 п/м | 213.55 | п/м |  | 1972-12-01 | 42 | 42 | Выписка из реестра муниц. собств-ти
4.40 | 30245 | Канализ.сети к д.16 ул.Ткачева | 251 п/м | 251 | п/м |  | 1975-12-01 | 39 | 39 | Выписка из реестра муниц. собств-ти
4.41 | 30247 | Канализ.сети к радиотехникому кв.58 | 50 п/м | 50 | п/м |  | 1977-12-01 | 37 | 37 | Выписка из реестра муниц. собств-ти
4.42 | 30250 | Канализ.сети к д.2 ул.Гоголя, кв.67 | 54 п/м | 54 | п/м |  | 1978-06-01 | 36 | 36 | Выписка из реестра муниц. собств-ти
4.43 | 30251 | Канализ.коллектор от кв.67 до стадиона | 914,7 п/м | 914.7 | п/м |  | 1978-12-01 | 36 | 36 | Выписка из реестра муниц. собств-ти
4.44 | 30286 | Канализ.сети к д.2 ул.Гоголя и д.9 кв.67 | 128 п/м | 128 | п/м |  | 1980-12-01 | 34 | 34 | Выписка из реестра муниц. собств-ти
4.45 | 30461 | Канализ.сети к д.6 ул.Ткачева, кв.67 | 61,6 п/м | 61.6 | п/м |  | 1982-04-01 | 32 | 32 | Выписка из реестра муниц. собств-ти
4.46 | 30474 | Канализ.сети к дому 6 кв.67 | 61,6 п/м | 61.6 | п/м |  | 1981-06-01 | 33 | 33 | Выписка из реестра муниц. собств-ти
4.47 | 30666 | Канализ.сети к школе №16 | 365 п/м | 365 | п/м |  | 1964-12-01 | 50 | 50 | Выписка из реестра муниц. собств-ти
4.48 | 30643 | Канализ.сети к школе №3 | 20 п/м | 20 | п/м |  | 1958-12-01 | 56 | 56 | Выписка из реестра муниц. собств-ти
4.49 | 30644 | Канализ.сети к д/саду "Одуванчик" | 35,3 п/м | 35.3 | п/м |  | 1985-12-01 | 29 | 29 | Выписка из реестра муниц. собств-ти
4.50 | 30700 | Канализ.сети к детской поликлиники | 20 п/м | 20 | п/м |  | 1975-12-01 | 39 | 39 | Выписка из реестра муниц. собств-ти
4.51 | 30701 | Канализ.сети к травм.отделению | 121 п/м | 121 | п/м |  | 1969-12-01 | 45 | 45 | Выписка из реестра муниц. собств-ти
4.52 | 30702 | Канализ.сети к гинеколог.отделению | 150 п/м | 150 | п/м |  | 1976-12-01 | 38 | 38 | Выписка из реестра муниц. собств-ти
4.53 | 30708 | Канализ.сети к д.25"а" ул.Ленина | 77 п/м | 77 | п/м |  | 1992-12-01 | 22 | 22 | Выписка из реестра муниц. собств-ти
4.54 | 30783 | Канализ.сети к д.7 ул.Пушкина | 59,5 п/м | 59.5 | п/м |  | 1985-01-01 | 29 | 29 | Выписка из реестра муниц. собств-ти
4.55 | 30784 | Канализ.сети к д.5 ул.Пушкина | 91,6 п/м | 91.6 | п/м |  | 1985-01-01 | 29 | 29 | Выписка из реестра муниц. собств-ти
4.56 | 30795 | Канализ.сети к д.20 ул.Мира | 31,1 п/м | 31.1 | п/м |  | 1985-01-01 | 29 | 29 | Выписка из реестра муниц. собств-ти
4.57 | 30796 | Канализ.сети к д.18 ул.Мира | 76,3 п/м | 76.3 | п/м |  | 1985-01-01 | 29 | 29 | Выписка из реестра муниц. собств-ти
4.58 | 30797 | Канализ.сети к д.16 ул.Мира | 51,9 п/м | 51.9 | п/м |  | 1985-01-01 | 29 | 29 | Выписка из реестра муниц. собств-ти
4.59 | 30798 | Канализ.сети к д.14 ул.Мира | 49 п/м | 49 | п/м |  | 1985-01-01 | 29 | 29 | Выписка из реестра муниц. собств-ти
4.60 | 30799 | Канализ.сети к д.4 ул.Ленина | 59,8 п/м | 59.8 | п/м |  | 1985-01-01 | 29 | 29 | Выписка из реестра муниц. собств-ти
4.61 | 30800 | Канализ.сети к д.2"а" ул.Ленина | 40,3 п/м | 40.3 | п/м |  | 1985-01-01 | 29 | 29 | Выписка из реестра муниц. собств-ти
4.62 | 30801 | Канализ.сети к д.2 ул.Ленина | 37 п/м | 37 | п/м |  | 1985-01-01 | 29 | 29 | Выписка из реестра муниц. собств-ти
4.63 | 30803 | Канализ.сети к д.11 ул.Пушкина | 83,1 п/м | 83.1 | п/м |  | 1985-01-01 | 29 | 29 | Выписка из реестра муниц. собств-ти
4.64 | 30804 | Канализ.сети к д.11 ул.Ленинградская | 162 п/м | 162 | п/м |  | 1985-01-01 | 29 | 29 | Выписка из реестра муниц. собств-ти
4.65 | 30839 | Канализ.сети к д.3 ул.Пушкина | 59,7 п/м | 59.7 | п/м |  | 1989-01-01 | 25 | 25 | Выписка из реестра муниц. собств-ти
4.66 | 30844 | Канализ.сети к д.7 ул.Ленинградская | 131,6 п/м | 131.6 | п/м |  | 1989-01-01 | 25 | 25 | Выписка из реестра муниц. собств-ти
4.67 | 30940 | Канализ.сети к д.17 ул.Гоголя | 119 п/м | 119 | п/м |  | 1997-12-01 | 17 | 17 | Выписка из реестра муниц. собств-ти
4.68 | 30996 | Канал.сети к церкви Св.Пр.Иоанна Кронштадского | 81 п/м | 81 | п/м |  | 2001-11-01 | 13 | 13 | Выписка из реестра муниц. собств-ти
4.69 | 30447 | Канал.сети к культурно досуговому центру | 141,4 п/м | 141.4 | п/м |  | 2002-03-01 | 12 | 12 | Выписка из реестра муниц. собств-ти
4.70 | 30453 | Канализ.сети к д.17 ул.Почтовая | 35 п/м | 35 | п/м |  | 2002-11-01 | 12 | 12 | Выписка из реестра муниц. собств-ти
4.71 | 30463 | Внутр.канал.сети к хирургичес.отделению | 584,87 п/м | 584.87 | п/м |  | 2002-12-01 | 12 | 12 | Выписка из реестра муниц. собств-ти
4.72 | 30464 | Внешн.канал.сети к хирургичес.отделению | 853,66 п/м | 853.66 | п/м |  | 2002-12-01 | 12 | 12 | Выписка из реестра муниц. собств-ти
4.73 | 1037 | Канализ.сети ул.Фурманова № | 140 п/м | 140 | п/м |  | 2005-01-01 | 9 | 9 | Выписка из реестра муниц. собств-ти
4.74 |  | Внеплощ.и наруж.сети кан-ции Оборон.,42 | 394,1 п/м | 394.1 | п/м |  | 2005-12-01 | 9 | 9 | Выписка из реестра муниц. собств-ти
4.75 | 1194 | Наружняя кнализ.сеть дом Ветеранов | 104 п/м | 104 | п/м |  | 2007-04-01 | 7 | 7 | Выписка из реестра муниц. собств-ти
4.76 |  | Канализ.сеть "Скорая помощь" | 30 п/м | 30 | п/м |  | 2008-09-01 | 6 | 6 | Выписка из реестра муниц. собств-ти
КАНАЛИЗАЦИОННЫЕ ОЧИСТНЫЕ СООРУЖЕНИЯ (КОС г.Жигулевска)
Здания
5 | 10071 | Здание лаборатории (литера: А) | 289195 |  |  |  | 1973 | 41 | 41 | Выписка из реестра муниц. собств-ти
Сооружения
5 | 30424 | Хлоропровод | 64 п/м | 64 | п/м |  | 1973-12-01 | 41 | 41 | Выписка из реестра муниц. собств-ти
7 | 20048 | Иловые площадки | 4 шт. | 4 | шт. |  | 1973-12-01 | 41 | 41 | Выписка из реестра муниц. собств-ти
9 | 20050 | Отстойник вторичный вертик. | 6 шт. | 6 | шт. |  | 1973-12-01 | 41 | 41 | Выписка из реестра муниц. собств-ти
11 | 20052 | Илоуплотнитель вертик.отстойн. | 2 шт. | 2 | шт. |  | 1973-12-01 | 41 | 41 | Выписка из реестра муниц. собств-ти
12 | 20053 | Контактный резервуар | 1 шт. | 1 | шт. |  | 1973-12-01 | 41 | 41 | Выписка из реестра муниц. собств-ти
13 | 20054 | Песколовка горизонтальн. | 2 шт. | 2 | шт. |  | 1973-12-01 | 41 | 41 | Выписка из реестра муниц. собств-ти
14 | 30417 | Илопроводы | 1130 п/м | 1130 | п/м |  | 1973-12-01 | 41 | 41 | Выписка из реестра муниц. собств-ти
Здания
15 | 0016 | Аэробный минерализатор | 1 шт. | 1 | шт. |  | 2004 | 10 | 10 | Выписка из реестра муниц. собств-ти
Сооружения
16.25 | 1027,1027а | Песковые площадки | 2 шт. | 2 | шт. |  | 2004-12-01 | 10 | 10 | Выписка из реестра муниц. собств-ти
16.27 | 1029 | Внутриплощадочная теплосеть (наружная) | 2570 п/м | 2570 | п/м |  | 2004-12-01 | 10 | 10 | Выписка из реестра муниц. собств-ти
16.28 | 1030 | Иллопроводы | 609 п/м | 609 | п/м |  | 2004-12-01 | 10 | 10 | Выписка из реестра муниц. собств-ти
16.31 | 1036 | Благоустройство и озеленение | _ п/м | _ | п/м |  | 2004-12-01 | 10 | 10 | Выписка из реестра муниц. собств-ти
Прочие сооружения
16.34 | 20055 | Ограждение оч.сооруж. | 1058 п/м | 1058 | п/м |  | 1973-12-01 | 41 | 41 | Выписка из реестра муниц. собств-ти
16.36 | 20057 | Лотки могистральные | 300 п/м | 300 | п/м |  | 1973-12-01 | 41 | 41 | Выписка из реестра муниц. собств-ти
16.37 | 30418 | Самотечный коллектор | 363 п/м | 363 | п/м |  | 1973-12-01 | 41 | 41 | Выписка из реестра муниц. собств-ти
16.38 | 30419 | Сбросный коллектор | 848 п/м | 848 | п/м |  | 1973-12-01 | 41 | 41 | Выписка из реестра муниц. собств-ти
16.39 | 30420 | Канализ.сеть | 274 п/м | 274 | п/м |  | 1973-12-01 | 41 | 41 | Выписка из реестра муниц. собств-ти
16.40 | 30421 | Теплосеть очистных соор. | 905 п/м | 905 | п/м |  | 1973-12-01 | 41 | 41 | Выписка из реестра муниц. собств-ти
16.43 | 20058 | Автодороги и площадки | 8785 м2 | 8785 | м2 |  | 1975-12-01 | 39 | 39 | Выписка из реестра муниц. собств-ти
Водоотведение и очистка сточных вод с. Зольное г.о. Жигулевск .
КАНАЛИЗАЦИОННЫЕ ОЧИСТНЫЕ СООРУЖЕНИЯ (КОС с.Зольное)
Здания
17 | 10604 | Воздуходувная | 247,7 м2 | 1 | м2 | 247.7 | 1976 | 38 | 38 | Свидетельство серия 63-АЛ №148859 от 04.03.2014
18 | 10605 | Вспомаг.к насосной | 33,6 м2 | 1 | м2 | 33.6 | 1976 | 38 | 38 | Выписка из реестра муниц. собств-ти
19 | 10606 | Здание очистных сооруж. | 116,1 м2 | 1 | м2 | 116.1 | 1976 | 38 | 38 | Свидетельство серия АЖ 63 № 401730 от 08.09.2011
|  | Нежилое здание компрессионной, назначение: нежилое, 1- этажный, инв.№ 122, лит.А2 | 22,5 м2 |  | м2 | 22.5 | - | - | - | Свидетельство серия АЖ 63 № 401715
|  | Нежилое здание склада, назначение: нежилое, 1- этажный, инв.№ 122, лит.А3 | 10,2 м2 |  | м2 | 10.2 | - | - | - | Свидетельство серия АЖ 63 № 401716 от 07.09.2011
|  | Нежилое здание склада, назначение: нежилое, 1- этажный, инв.№ 122, лит.А1 | 18 м2 |  | м2 | 18 | - | - | - | Свидетельство серия АЖ 63 № 401731 от 08.09.2011
Сооружения
19.11 | 30479 | Пескаловка (Зольн.) | 1 шт. | 1 | шт. |  | 1976-12-01 | 38 | 38 | Выписка из реестра муниц. собств-ти
19.12 | 30480 | Пескаловка (Зольн.) | 1 шт. | 1 | шт. |  | 1976-12-01 | 38 | 38 | Выписка из реестра муниц. собств-ти
19.14 | 30482 | Илопровод (Зольн.) | 25 п/м | 25 | п/м |  | 1976-12-01 | 38 | 38 | Выписка из реестра муниц. собств-ти
19.15 | 30483 | Трубопровод движ. Воды (Зольн.) | 80 п/м | 80 | п/м |  | 1976-12-01 | 38 | 38 | Выписка из реестра муниц. собств-ти
19.16 | 30484 | Трубопровод движ.ила (Зольн.) | 30 п/м | 30 | п/м |  | 1976-12-01 | 38 | 38 | Выписка из реестра муниц. собств-ти
19.17 | 30485 | Трубопровод дренажный (Зольн.) | 100 п/м | 100 | п/м |  | 1976-12-01 | 38 | 38 | Выписка из реестра муниц. собств-ти
19.18 | 30486 | Водопровод (Зольн.) | 1539 п/м | 1539 | п/м |  | 1976-12-01 | 38 | 38 | Выписка из реестра муниц. собств-ти
19.20 | 30488 | Выпуск сточных вод (Зольн.) | 30 п/м | 30 | п/м |  | 1976-12-01 | 38 | 38 | Выписка из реестра муниц. собств-ти
19.21 | 30489 | Инженерные сети канализ. (Зольн.) | 1719 п/м | 1719 | п/м |  | 1976-12-01 | 38 | 38 | Выписка из реестра муниц. собств-ти
19.22 | 30490 | Теплоснабжение (Зольн.) | 43 п/м | 43 | п/м |  | 1976-12-01 | 38 | 38 | Выписка из реестра муниц. собств-ти
19.23 | 30491 | Благоустройство (Зольн.) | 1037 п/м | 1037 | п/м |  | 1976-12-01 | 38 | 38 | Выписка из реестра муниц. собств-ти
19.25 | 30492 | Канализация к зд.поликлиники (З.) | 156 п/м | 156 | п/м |  | 1971-12-01 | 43 | 43 | Выписка из реестра муниц. собств-ти
19.26 | 30494 | Фекальн.канализ.ул.Подгорная (З.) | 155 п/м | 155 | п/м |  | 1971-12-01 | 43 | 43 | Выписка из реестра муниц. собств-ти
|  | Отстойники первой очистки, назначение: нежилое, 1-этажный, объем 422 куб.м, инв.№ 122, лит.1,2 | - м2 |  | м2 | - | - | - | - | Свидетельство № АЖ 63 № 401732 от 08.09.2011
|  | Отстойники второй очистки, назначение: нежилое, 1-этажный, объем 152 куб.м, инв.№ 122, лит.3,4 | - м2 |  | м2 | - | - | - | - | Свидетельство серия АЖ 63 №418923 от24.10.2011
Водоотведение и очистка сточных вод с. Солнечная поляна г.о. Жигулевск
КАНАЛИЗАЦИОННЫЕ ОЧИСТНЫЕ СООРУЖЕНИЯ (КОС с.Солнечная Поляна)
Здания
20 | 10585 | Здание очистн.сооружений (С.П.) | 658,1 м2 | 1 | м2 | 658.1 | 1999 | 15 | 15 | Выписка из реестра муниц. собств-ти
Сооружения
20.1 | 30956 | Подземные емкости (С.П.) | 3 шт. | 3 | шт. |  | 1999-04-01 | 15 | 15 | Выписка из реестра муниц. собств-ти
20.2 | 30957 | Контактн.резервуар (С.П.) | 2 шт. | 2 | шт. |  | 1999-04-01 | 15 | 15 | Выписка из реестра муниц. собств-ти
20.3 | 30958 | Иловые площадки (С.П.) | 4 шт. | 4 | шт. |  | 1999-04-01 | 15 | 15 | Выписка из реестра муниц. собств-ти
20.4 | 30959 | Песковая площадка (С.П.) | 1 шт. | 1 | шт. |  | 1999-04-01 | 15 | 15 | Выписка из реестра муниц. собств-ти
20.5 | 30960 | Пескаловка Н01,07 (С.П.) | 1 шт. | 1 | шт. |  | 1999-04-01 | 15 | 15 | Выписка из реестра муниц. собств-ти
20.6 | 30961 | Благоустройство территории (С.П.) | 2035,2 м2 | 2035.2 | м2 |  | 1999-04-01 | 15 | 15 | Выписка из реестра муниц. собств-ти
20.7 | 30962 | Берегоукрепитель (С.П.) | 1 шт. | 1 | шт. |  | 1999-04-01 | 15 | 15 | Выписка из реестра муниц. собств-ти
20.8 | 30556 | Телефонные сети (С.П.) | 250 п/м | 250 | п/м |  | 1999-04-01 | 15 | 15 | Выписка из реестра муниц. собств-ти
20.9 | 43099 | Электроснабжение (С.П.) | 52,5 п/м | 52.5 | п/м |  | 1999-04-01 | 15 | 15 | Выписка из реестра муниц. собств-ти
20.10 | 43100 | Наружное освещение (С.П.) | 210 п/м | 210 | п/м |  | 1999-04-01 | 15 | 15 | Выписка из реестра муниц. собств-ти
20.11 | 30555 | Канализац-ые сети ул.Нефтян. (С.П.) | 1690 п/м | 1690 | п/м |  | 1970-12-01 | 44 | 44 | Выписка из реестра муниц. собств-ти
20.13 | 30553 | Напорная канализация (С.П.) | п/м |  | п/м |  | 1999-04-01 | 15 | 15 | Выписка из реестра муниц. собств-ти
20.14 | 30552 | Канализационные сети к очистным (С.П.) | 171,2 п/м | 171.2 | п/м |  | 1999-04-01 | 15 | 15 | Выписка из реестра муниц. собств-ти
20.15 | 1201 | Наружная канализационая сеть(с.п.) кот№18 | 48,6 п/м | 48.6 | п/м |  | 2007-05-01 | 7 | 7 | Выписка из реестра муниц. собств-ти
20.16 | 1202 | Наружная канализационая сеть(с.п.) кот№17 | 9,2 п/м | 9.2 | п/м |  | 2007-06-01 | 7 | 7 | Выписка из реестра муниц. собств-ти
Водоотведение и очистка сточных вод с. Богатырь г.о. Жигулевск
КАНАЛИЗАЦИОННЫЕ ОЧИСТНЫЕ СООРУЖЕНИЯ (КОС с.Богатырь)
Здания
21 | 0023 | Здание очистн.сооружений (Богатырь) | 357,8 м2 | 1 | м2 | 357,8 | 2005 | 9 | 9 | Свидетельство серия АЖ 63 №24075 от 06.12.2011
Сооружения
21.1 | 1047 | Двухсекционный отстойник (Б.) | 1 шт. | 1 | шт. |  | 2005-03-01 | 9 | 9 | Выписка из реестра муниц. собств-ти
21.3 | 1049 | Вторичный отстойник (Б.) | 1 шт. | 1 | шт. |  | 2005-03-01 | 9 | 9 | Выписка из реестра муниц. собств-ти
21.4 | 1050 | Хлораторная (Б.) | 1 шт. | 1 | шт. |  | 2005-03-01 | 9 | 9 | Выписка из реестра муниц. собств-ти
Водоотведение и очистка сточных вод с. Ширяево г.о. Жигулевск
Сооружения
22.1 | 20065 | Выгребная яма (колодец) (Ш.) | 1 шт. | 1 | шт. |  | 1978-12-01 | 36 | 36 | Выписка из реестра муниц. собств-ти
22.2 | 20066 | Дороги и площадки (Ш.) | 2626 м2 | 2626 | м2 |  | 1978-12-01 | 36 | 36 | Выписка из реестра муниц. собств-ти
22.3 | 30426 | Внеш.сети телефонизации (Ш.) | 1574 п/м | 1574 | п/м |  | 1978-12-01 | 36 | 36 | Выписка из реестра муниц. собств-ти
22.4 | 30430 | Канализационные сети (Ш.) | 506 п/м | 506 | п/м |  | 1978-12-01 | 36 | 36 | Выписка из реестра муниц. собств-ти
Водоотведение и очистка сточных вод мкр. Яблоневый Овраг г. Жигулевск
КАНАЛИЗАЦИОННАЯ НАСОСНАЯ СТАНЦИЯ (мкр.Яблоневый Овраг)
Здания
23 | 10683 | Нас-ая станц.перекачки фекал.вод | 34 м2 | 1 | м2 | 34 | 2002 | 12 | 12 | Выписка из реестра муниц. собств-ти
24 | 10684 | Насосная станция канализации | м2 | 1 | м2 |  | 2002 | 12 | 12 | Выписка из реестра муниц. собств-ти
25 | 10681 | Здание канализ. насос. ст. | м2 | 1 | м2 |  | 2002 | 12 | 12 | Выписка из реестра муниц. собств-ти
Сооружения
25.1 | 30417 | Приемная камера очистных сооружений | 1 шт. | 1 | шт. |  | 2002-07-01 | 12 | 12 | Выписка из реестра муниц. собств-ти
25.2 | 30418 | Сооружение водоизмерительного лотка | 1 шт. | 1 | шт. |  | 2002-07-01 | 12 | 12 | Выписка из реестра муниц. собств-ти
25.6 | 30424 | Водопровод от ж/д №51б до КНС | 1 шт. | 1 | шт. |  | 2002-07-01 | 12 | 12 | Выписка из реестра муниц. собств-ти
25.7 | 30425 | Щебеночный проезд к очистным сооруж. | 1 шт. | 1 | шт. |  | 2002-07-01 | 12 | 12 | Выписка из реестра муниц. собств-ти
25.8 | 30426 | Канализационный напорный коллектор | 1870 п/м | 1870 | п/м |  | 2002-07-01 | 12 | 12 | Выписка из реестра муниц. собств-ти
25.9 | 30427 | Распред.каналы и камеры сточных вод | 1 шт. | 1 | шт. |  | 2002-07-01 | 12 | 12 | Выписка из реестра муниц. собств-ти
25.10 | 30430 | Водопроводные сети очистных сооруж. | 2259 п/м | 2259 | п/м |  | 2002-07-01 | 12 | 12 | Выписка из реестра муниц. собств-ти
25.12 | 30432 | Напорный коллектор | 2484 п/м | 2484 | п/м |  | 2002-07-01 | 12 | 12 | Выписка из реестра муниц. собств-ти
25.14 | 30416 | Напорный коллектор канализации | 1 шт. | 1 | шт. |  | 2002-07-01 | 12 | 12 | Выписка из реестра муниц. собств-ти
Административно-производственная база г.Жигулевска
Здания
11 |  | Нежилое здание (контора "Водосвет") ул.Комсомольская, 31, строение 1 | 297 м2 | 1 | м2 | 594.3 | 1950-05-21 | 109 | 109 | Выписка из реестра муниц. собств-ти
12 |  | Нежилое здание (ремонтно-механич. Мастерская) ул.Комсомольская, 31, строение 2 | 844 м2 | 1 | м2 | 844 | 1950-05-21 | 109 | 109 | Выписка из реестра муниц. собств-ти
13 |  | Здание проходной ул.Комсомольская, 31, строение 3 | 12,7 м2 | 1 | м2 | 12.7 | 1950-05-21 | 109 | 109 | Выписка из реестра муниц. собств-ти
Гараж г.Жигулевска
|  | Гараж (литера А) (комната № 7) ул.Ново-Самарская, д.3, строение № 1 | 347 м2 |  | м2 | 347 | 2011-09-05 | 3 | 3 | Выписка из реестра муниц. собств-ти
|  | Гараж (Литера А1а) (1 этаж: комнаты №№ 10-13) ул.Ново-Самарская, д.3, строение № 2 | 48,6 м2 |  | м2 | 48.6 | 2011-09-05 | 3 | 3 | Выписка из реестра муниц. собств-ти
Административно-производственная база мкр. Яблоневый Овраг
16 |  | Административно-производственное здание ЖКК, ул.Никитина, 7а, строение 1 | 83,2 м2 | 1 | м2 | 243.9 | 1950 | 64 | 64 | Выписка из реестра муниц. собств-ти
17 |  | Складское гаражное здание, ул.Никитина, 7а, строение 3 | 326,1м2 | 1 | м2 | 947.1 | 1950 | 64 | 64 | Выписка из реестра муниц. собств-ти